## Sheet1
序号 | 工厂 | 工厂描述 | 项目定义 | 项目描述 | 项目系统状态 | 项目类型编码 | 项目类型 | 单体工程项目编码 | 单体工程项目名称 | WBS | WBS描述 | 已结算 | 预留号 | 预留序号 | 物料号 | 物料描述 | 需求数量 | 计量单位 | 物料组 | 物料组描述 | 是否国网标准物料 | 预留创建日期 | 采购申请号 | 采购申请项次 | 采购申请采购组织 | 采购申请采购组 | 采购申请人 | 采购申请日期 | 采购申请数量 | 采购申请计量单位 | 采购申请评价价格 | 采购申请交货日期 | 采购方式 | 采购申请招标批次 | 采购申请批准状态 | 采购申请审批标识 | 原因说明 | 交货地点 | 交货地点描述 | 采购订单号 | 采购订单项次 | 采购订单采购组织 | 采购订单采购组 | 采购订单签订人 | 采购订单日期 | 采购订单采购数量 | 采购订单计量单位 | 采购订单单价 | 采购订单净总价 | 采购订单含税总价 | 采购订单计划交货时间 | 供应商代码 | 供应商名称 | 外部合同号码 | 采购订单招标批次 | 采购订单批准状态 | 采购订单批准标识 | 采购订单交货已完成 | 入库量 | 入库金额 | 预留已提货数量 | 提货金额 | 技术规范书ID
1 | A000 | 国网河北建设公司 | 1304JS190028 | 河北雄东500千伏输变电工程 | 已释放 | J5 | 500kV基建项目 | 1304JS1900280120000000 | 雄东500千伏变电站新建工程 | 1304JS1900280122161100 | 变电站工程—设备购置费—电缆及接地—全站电缆—电力电缆 |  | 495471 | 391 | 500108079 | 低压电力电缆,YJV,铜,16,2芯,ZC,22,普通 | 0.1 | 千米 | G1404002 | 低压电力电缆 | 1 | 2022-05-10 | 1000062112 | 4140 | 1500 | A62 | JS_SHIHB | 2022-04-15 | 0.1 | 千米 | 29411 | 2022-05-10 | S5省公司协议库存采 | 0419AA | XXXXXX | Y |  | 2 | 施工现场地面交货 | 4500095057 | 10 | 1500 | 101 | WZ_LUY | 2022-04-19 | 0.1 | 千米 | 24392.98 | 2439.3 | 2756.41 | 2022-05-29 | 10036390 | 光宁电缆有限公司 | HB-0419AA-A000-0002 | 0419AA | XX | Y |  | 0 | 0 | 0 | 0 | 9906-500108894-00001
2 | A000 | 国网河北建设公司 | 1304JS190028 | 河北雄东500千伏输变电工程 | 已释放 | J5 | 500kV基建项目 | 1304JS1900280120000000 | 雄东500千伏变电站新建工程 | 1304JS1900280122161100 | 变电站工程—设备购置费—电缆及接地—全站电缆—电力电缆 |  | 495471 | 392 | 500109087 | 低压电力电缆,YJV,铜,120,4芯,ZC,22,普通 | 1.819 | 千米 | G1404002 | 低压电力电缆 | 1 | 2022-05-10 | 1000062112 | 4150 | 1500 | A62 | JS_SHIHB | 2022-04-15 | 1.819 | 千米 | 257278 | 2022-05-10 | S5省公司协议库存采 | 0419AA | XXXXXX | Y |  | 2 | 施工现场地面交货 | 4500095057 | 20 | 1500 | 101 | WZ_LUY | 2022-04-19 | 1.819 | 千米 | 325260.15 | 591648.21 | 668562.48 | 2022-05-29 | 10036390 | 光宁电缆有限公司 | HB-0419AA-A000-0002 | 0419AA | XX | Y |  | 0 | 0 | 0 | 0 | 9906-500108894-00001
3 | A000 | 国网河北建设公司 | 1304JS190028 | 河北雄东500千伏输变电工程 | 已释放 | J5 | 500kV基建项目 | 1304JS1900280120000000 | 雄东500千伏变电站新建工程 | 1304JS1900280122161100 | 变电站工程—设备购置费—电缆及接地—全站电缆—电力电缆 |  | 495471 | 393 | 500109583 | 低压电力电缆,YJV,铜,16/10,4+1芯,ZC,22,普通 | 4.401 | 千米 | G1404002 | 低压电力电缆 | 1 | 2022-05-10 | 1000062112 | 4160 | 1500 | A62 | JS_SHIHB | 2022-04-15 | 4.401 | 千米 | 46139 | 2022-05-10 | S5省公司协议库存采 | 0421AB | XXXXXX | Y |  | 2 | 施工现场地面交货 | 4500095058 | 10 | 1500 | 101 | WZ_LUY | 2022-04-19 | 4.401 | 千米 | 57026.55 | 250973.85 | 283600.45 | 2022-05-29 | 10001338 | 河北万方线缆集团有限公司 | HB-0421AB-A000-0011 | 0421AB | XX | Y |  | 0 | 0 | 0 | 0 | 9995-500109583-00001
4 | A000 | 国网河北建设公司 | 1504JS19001L | 雄安新区雄东-昝西220kV线路工程 | 已释放 | J2 | 220kV基建项目 | 1504JS19001L0140000000 | 雄东-昝西220千伏线路工程 | 1504JS19001L0149230000 | 陆上电缆输电线路工程—本体工程—设备购置—电缆附件 |  | 495473 | 77 | 500021021 | 10kV电缆终端,3×240,户外终端,冷缩,铜 | 2 | 套 | G1408001 | 35kV及以下电缆终端 | 1 | 2022-09-01 | 1000062472 | 1310 | 1500 | A62 | JS_HEZJ | 2022-04-20 | 2 | 套 | 650.6 | 2022-09-01 | S5省公司协议库存采 | 0421AA | XXXXXX | Y | 雄安使用 | 7 | 买方指定仓库地面交货 | 4500095177 | 10 | 1500 | 101 | WZ_LUY | 2022-04-21 | 2 | 套 | 312 | 624 | 705.12 | 2022-09-01 | 10004394 | 长园电力技术有限公司 | HB-0421AA-A000-0026 | 0421AA | XX | Y |  | 0 | 0 | 0 | 0 | 5216-500073469-00002
5 | A000 | 国网河北建设公司 | 1504JS19001L | 雄安新区雄东-昝西220kV线路工程 | 已释放 | J2 | 220kV基建项目 | 1504JS19001L0140000000 | 雄东-昝西220千伏线路工程 | 1504JS19001L0149230000 | 陆上电缆输电线路工程—本体工程—设备购置—电缆附件 |  | 495473 | 75 | 500021057 | 10kV电缆终端,3×120,户内终端,冷缩,铜 | 20 | 套 | G1408001 | 35kV及以下电缆终端 | 1 | 2022-09-01 | 1000062472 | 1290 | 1500 | A62 | JS_HEZJ | 2022-04-20 | 20 | 套 | 868 | 2022-09-01 | S5省公司协议库存采 | 0421AA | XXXXXX | Y | 雄安使用 | 7 | 买方指定仓库地面交货 | 4500095177 | 20 | 1500 | 101 | WZ_LUY | 2022-04-21 | 20 | 套 | 193 | 3860 | 4361.8 | 2022-09-01 | 10004394 | 长园电力技术有限公司 | HB-0421AA-A000-0026 | 0421AA | XX | Y |  | 0 | 0 | 0 | 0 | 5216-500073469-00002
6 | A000 | 国网河北建设公司 | 1504JS19001L | 雄安新区雄东-昝西220kV线路工程 | 已释放 | J2 | 220kV基建项目 | 1504JS19001L0140000000 | 雄东-昝西220千伏线路工程 | 1504JS19001L0149230000 | 陆上电缆输电线路工程—本体工程—设备购置—电缆附件 |  | 495473 | 76 | 500021060 | 10kV电缆终端,3×240,户内终端,冷缩,铜 | 2 | 套 | G1408001 | 35kV及以下电缆终端 | 1 | 2022-09-01 | 1000062472 | 1300 | 1500 | A62 | JS_HEZJ | 2022-04-20 | 2 | 套 | 884.1 | 2022-09-01 | S5省公司协议库存采 | 0421AA | XXXXXX | Y | 雄安使用 | 7 | 买方指定仓库地面交货 | 4500095177 | 30 | 1500 | 101 | WZ_LUY | 2022-04-21 | 2 | 套 | 257 | 514 | 580.82 | 2022-09-01 | 10004394 | 长园电力技术有限公司 | HB-0421AA-A000-0026 | 0421AA | XX | Y |  | 0 | 0 | 0 | 0 | 5216-500073469-00002
7 | A000 | 国网河北建设公司 | 1504JS19001L | 雄安新区雄东-昝西220kV线路工程 | 已释放 | J2 | 220kV基建项目 | 1504JS19001L0140000000 | 雄东-昝西220千伏线路工程 | 1504JS19001L0149230000 | 陆上电缆输电线路工程—本体工程—设备购置—电缆附件 |  | 495473 | 79 | 500032083 | 10kV电缆终端,3×300,户外终端,冷缩,铝 | 12 | 套 | G1408001 | 35kV及以下电缆终端 | 1 | 2022-09-01 | 1000062472 | 1330 | 1500 | A62 | JS_HEZJ | 2022-04-20 | 12 | 套 | 683.59 | 2022-09-01 | S5省公司协议库存采 | 0421AB | XXXXXX | Y | 雄安使用 | 7 | 买方指定仓库地面交货 | 4500095178 | 10 | 1500 | 101 | WZ_LUY | 2022-04-21 | 12 | 套 | 449.2 | 5390.4 | 6091.15 | 2022-09-01 | 10024790 | 山东泰开电缆有限公司 | HB-0421AB-A000-0012 | 0421AB | XX | Y |  | 0 | 0 | 0 | 0 | 5216-500073469-00002
8 | A000 | 国网河北建设公司 | 1504JS19001L | 雄安新区雄东-昝西220kV线路工程 | 已释放 | J2 | 220kV基建项目 | 1504JS19001L0140000000 | 雄东-昝西220千伏线路工程 | 1504JS19001L0149230000 | 陆上电缆输电线路工程—本体工程—设备购置—电缆附件 |  | 495473 | 78 | 500031941 | 10kV电缆终端,3×300,户内终端,冷缩,铝 | 2 | 套 | G1408001 | 35kV及以下电缆终端 | 1 | 2022-09-01 | 1000062472 | 1320 | 1500 | A62 | JS_HEZJ | 2022-04-20 | 2 | 套 | 572.57 | 2022-09-01 | S5省公司协议库存采 | 0421AB | XXXXXX | Y | 雄安使用 | 7 | 买方指定仓库地面交货 | 4500095178 | 20 | 1500 | 101 | WZ_LUY | 2022-04-21 | 2 | 套 | 424.92 | 849.84 | 960.32 | 2022-09-01 | 10024790 | 山东泰开电缆有限公司 | HB-0421AB-A000-0012 | 0421AB | XX | Y |  | 0 | 0 | 0 | 0 | 5216-500073469-00002
9 | A000 | 国网河北建设公司 | 1604JS1900K1 | 雄安新区昝岗1#110kV输变电工程 | 已释放 | J1 | 110kV基建项目 | 1604JS1900K10120000000 | 昝岗1#110KV变电站新建工程 | 1604JS1900K10122161100 | 变电站工程—设备购置费—电缆及接地—全站电缆—电力电缆 |  | 508948 | 173 | 500065510 | 控制电缆,KVVP2,4,4,ZRA,22 | 6600 | 米 | G1404003 | 控制电缆 | 1 | 2022-07-01 | 1000066559 | 1970 |  | A62 | JS_HEZJ | 2022-04-19 | 6600 | 米 | 21.82 | 2022-07-01 | S5省公司协议库存采 | 04NWXY | XXXX | P | 雄安使用 | 2 | 施工现场地面交货 |  | 0 |  |  |  |  | 0 |  | 0 | 0 | 0 | [8 empty] | 0 | 0 | 0 | 0 | G001-500065510-00001
10 | A000 | 国网河北建设公司 | 1604JS1900K1 | 雄安新区昝岗1#110kV输变电工程 | 已释放 | J1 | 110kV基建项目 | 1604JS1900K10120000000 | 昝岗1#110KV变电站新建工程 | 1604JS1900K10122161100 | 变电站工程—设备购置费—电缆及接地—全站电缆—电力电缆 |  | 508948 | 174 | 500109593 | 低压电力电缆,YJV,铜,6/4,3+1芯,ZC,22,普通 | 2.1 | 千米 | G1404002 | 低压电力电缆 | 1 | 2022-07-01 | 1000066559 | 1980 |  | A62 | JS_HEZJ | 2022-04-19 | 2.1 | 千米 | 12 | 2022-07-01 | S5省公司协议库存采 | 04NWXY | XXXX | P | 雄安使用 | 2 | 施工现场地面交货 |  | 0 |  |  |  |  | 0 |  | 0 | 0 | 0 | [8 empty] | 0 | 0 | 0 | 0 | G001-500109593-00001
11 | A000 | 国网河北建设公司 | 1604JS1900K1 | 雄安新区昝岗1#110kV输变电工程 | 已释放 | J1 | 110kV基建项目 | 1604JS1900K10120000000 | 昝岗1#110KV变电站新建工程 | 1604JS1900K10122161100 | 变电站工程—设备购置费—电缆及接地—全站电缆—电力电缆 |  | 508948 | 175 | 500108896 | 低压电力电缆,YJV,铜,50,4芯,ZC,22,普通 | 0.46 | 千米 | G1404002 | 低压电力电缆 | 1 | 2022-07-01 | 1000066559 | 1990 |  | A62 | JS_HEZJ | 2022-04-19 | 0.46 | 千米 | 91 | 2022-07-01 | S5省公司协议库存采 | 04NWXY | XXXX | P | 雄安使用 | 2 | 施工现场地面交货 |  | 0 |  |  |  |  | 0 |  | 0 | 0 | 0 | [8 empty] | 0 | 0 | 0 | 0 | 9995-500108896-00001
12 | A000 | 国网河北建设公司 | 1604JS1900K1 | 雄安新区昝岗1#110kV输变电工程 | 已释放 | J1 | 110kV基建项目 | 1604JS1900K10120000000 | 昝岗1#110KV变电站新建工程 | 1604JS1900K10122121000 | 变电站工程—设备购置费—配电装置—屋内配电装置 |  | 508948 | 176 | 500037042 | 封闭绝缘母线,AC10kV,4000A,单相 | 150 | 米 | G1028001 | 封闭绝缘母线 | 1 | 2022-07-01 | 1000066559 | 2000 |  | A62 | JS_HEZJ | 2022-04-19 | 150 | 米 | 3720 | 2022-07-01 | G5国网协议库存采购 | 04ZWXY | XXXXXX | Y | 雄安使用 | 2 | 施工现场地面交货 |  | 0 |  |  |  |  | 0 |  | 0 | 0 | 0 | [8 empty] | 0 | 0 | 0 | 0 | 9999-500037042-00001
13 | A000 | 国网河北建设公司 | 1604JS1900K1 | 雄安新区昝岗1#110kV输变电工程 | 已释放 | J1 | 110kV基建项目 | 1604JS1900K10120000000 | 昝岗1#110KV变电站新建工程 | 1604JS1900K10122121000 | 变电站工程—设备购置费—配电装置—屋内配电装置 |  | 508948 | 177 | 500037042 | 封闭绝缘母线,AC10kV,4000A,单相 | 150 | 米 | G1028001 | 封闭绝缘母线 | 1 | 2022-07-01 | 1000066559 | 2010 |  | A62 | JS_HEZJ | 2022-04-19 | 150 | 米 | 3720 | 2022-07-01 | G5国网协议库存采购 | 04ZWXY | XXXXXX | Y | 雄安使用 | 2 | 施工现场地面交货 |  | 0 |  |  |  |  | 0 |  | 0 | 0 | 0 | [8 empty] | 0 | 0 | 0 | 0 | 9999-500037042-00001
14 | A000 | 国网河北建设公司 | 1504JS180005 | 起步区7#220千伏输变电工程 | 已释放 | J2 | 220kV基建项目 | 1504JS1800050220000000 | 起步区7#220KV变电站新建工程 | 1504JS1800050222121000 | 变电站工程—设备购置费—配电装置—屋内配电装置 |  | 517177 | 165 | 500037042 | 封闭绝缘母线,AC10kV,4000A,单相 | 250 | 米 | G1028001 | 封闭绝缘母线 | 1 | 2022-10-18 | 1000066561 | 1960 |  | A62 | JS_XUEJ | 2022-04-18 | 250 | 米 | 5300 | 2022-10-18 |  | GW2205 |  | N | 雄安使用 | 2 | 施工现场地面交货 |  | 0 |  |  |  |  | 0 |  | 0 | 0 | 0 | [8 empty] | 0 | 0 | 0 | 0 | B003-500037042-00002
15 | A000 | 国网河北建设公司 | 1604JS19001Q | 河北雄安新区南郑110kV输变电工程 | 已释放 | J1 | 110kV基建项目 | 1604JS19001Q0120000000 | 南郑110KV变电站新建工程 | 1604JS19001Q0122142000 | 变电站工程—设备购置费—控制及直流系统—继电保护 |  | 539628 | 100 | 500075379 | 智能变电站线路保护,AC110kV | 1 | 套 | G2801001 | 智能变电站线路保护 | 1 | 2022-10-18 | 1000069517 | 1700 |  | A62 | JS_XUEJ | 2022-04-18 | 1 | 套 | 64749 | 2022-10-18 |  | GW22D3 |  | N | 雄安使用，对端剧村站1000059308/510 | 2 | 施工现场地面交货 |  | 0 |  |  |  |  | 0 |  | 0 | 0 | 0 | [8 empty] | 0 | 0 | 0 | 0 | 9999-500075379-00011
16 | A000 | 国网河北建设公司 | 1304JS190028 | 河北雄东500千伏输变电工程 | 已释放 | J5 | 500kV基建项目 | 1304JS1900280120000000 | 雄东500千伏变电站新建工程 | 1304JS1900280122121000 | 变电站工程—设备购置费—配电装置—屋内配电装置 |  | 495471 | 26 | 500109948 | 开关柜检修小车,800mm | 1 | 只 | G2010005 | 开关柜检修小车 | 2 | 2020-12-31 | 1000062112 | 300 |  | A62 | JS_SHIHB | 2020-02-27 | 1 | 只 | 1104 | 2020-12-31 |  |  |  | N | 雄安使用 | 2 | 施工现场地面交货 |  | 0 |  |  |  |  | 0 |  | 0 | 0 | 0 | [8 empty] | 0 | 0 | 0 | 0 | 5216-500109948-00002
17 | A000 | 国网河北建设公司 | 1304JS190028 | 河北雄东500千伏输变电工程 | 已释放 | J5 | 500kV基建项目 | 1304JS1900280120000000 | 雄东500千伏变电站新建工程 | 1304JS1900280122121000 | 变电站工程—设备购置费—配电装置—屋内配电装置 |  | 495471 | 28 | 500133739 | 500kVGIS组合电器,无开关,3/2接线开关间隔,5000A,户内 | 2 | 间隔 | G1015001 | 气体绝缘封闭式组合电器（GIS） | 1 | 2020-12-31 | 1000062112 | 320 |  | A62 | JS_SHIHB | 2020-02-27 | 2 | 间隔 | 1331000 | 2020-12-31 |  |  |  | N | 雄安使用 | 2 | 施工现场地面交货 |  | 0 |  |  |  |  | 0 |  | 0 | 0 | 0 | [8 empty] | 0 | 0 | 0 | 0 | 04JS-500115036-00003
18 | A000 | 国网河北建设公司 | 1304JS190028 | 河北雄东500千伏输变电工程 | 已释放 | J5 | 500kV基建项目 | 1304JS1900280120000000 | 雄东500千伏变电站新建工程 | 1304JS1900280122210000 | 变电站工程—设备购置费—检修及修配设备 |  | 495471 | 72 | 500126796 | 变电站智能巡检机器人,AC500kV | 1 | 台 | G1104047 | 变电站智能巡检机器人 | 2 | 2020-12-31 | 1000062112 | 770 |  | A62 | JS_SHIHB | 2020-03-20 | 1 | 台 | 1200000 | 2020-12-31 |  |  |  | N | 雄安使用 | 2 | 施工现场地面交货 |  | 0 |  |  |  |  | 0 |  | 0 | 0 | 0 | [8 empty] | 0 | 0 | 0 | 0 | 04JS-500126796-00003
19 | A000 | 国网河北建设公司 | 1304JS190028 | 河北雄东500千伏输变电工程 | 已释放 | J5 | 500kV基建项目 | 1304JS1900280430000000 | 保北~霸州双回开断环入雄东变500千伏线路工程 | 1304JS1900280439500000 | 架空输电线路工程—本体工程—附件安装工程 |  | 495471 | 107 | 500128485 | 保护金具-防振锤,FDY-1/2 | 1 | 付 | G1407120 | 保护金具-防振锤 | 2 | 2020-08-30 | 1000062112 | 1130 |  | A62 | JS_SHIHB | 2020-04-15 | 1 | 付 | 43 | 2020-08-30 |  |  |  | N | 雄安使用 | 5 | 材料站现场地面交货 |  | 0 |  |  |  |  | 0 |  | 0 | 0 | 0 | [8 empty] | 0 | 0 | 0 | 0 | 9906-500028140-00002
20 | A000 | 国网河北建设公司 | 1304JS190028 | 河北雄东500千伏输变电工程 | 已释放 | J5 | 500kV基建项目 | 1304JS1900280120000000 | 雄东500千伏变电站新建工程 | 1304JS1900280122145000 | 变电站工程—设备购置费—控制及直流系统—在线监测系统 |  | 495471 | 65 | 500083862 | 智能变电站状态监测,避雷器在线监测 | 1 | 套 | G2802002 | 智能变电站状态监测 | 1 | 2020-12-31 | 1000062112 | 700 |  | A62 | JS_SHIHB | 2020-03-20 | 1 | 套 | 85000 | 2020-12-31 |  |  |  | N | 雄安使用 | 2 | 施工现场地面交货 |  | 0 |  |  |  |  | 0 |  | 0 | 0 | 0 | [8 empty] | 0 | 0 | 0 | 0 | 04JS-500083862-00005
21 | A000 | 国网河北建设公司 | 1304JS190028 | 河北雄东500千伏输变电工程 | 已释放 | J5 | 500kV基建项目 | 1304JS1900280120000000 | 雄东500千伏变电站新建工程 | 1304JS1900280122121000 | 变电站工程—设备购置费—配电装置—屋内配电装置 |  | 495471 | 27 | 500109952 | 开关柜验电小车,800mm | 1 | 只 | G2010004 | 开关柜验电小车 | 2 | 2020-12-31 | 1000062112 | 310 |  | A62 | JS_SHIHB | 2020-02-27 | 1 | 只 | 2735 | 2020-12-31 |  |  |  | N | 雄安使用 | 2 | 施工现场地面交货 |  | 0 |  |  |  |  | 0 |  | 0 | 0 | 0 | [8 empty] | 0 | 0 | 0 | 0 | 5216-500109952-00002
22 | A000 | 国网河北建设公司 | 1304JS190028 | 河北雄东500千伏输变电工程 | 已释放 | J5 | 500kV基建项目 | 1304JS1900280430000000 | 保北~霸州双回开断环入雄东变500千伏线路工程 | 1304JS1900280439400000 | 架空输电线路工程—本体工程—架线工程 |  | 495471 | 76 | 500055829 | 铝包钢绞线,JLB40,150 | 3.5 | 吨 | G1402002 | 铝包钢绞线 | 0 | 2020-08-30 | 1000062112 | 820 |  | A62 | JS_SHIHB | 2020-04-15 | 3.5 | 吨 | 16450 | 2020-08-30 |  |  |  | N | 雄安使用 | 4 | 材料站现场车板交货 |  | 0 |  |  |  |  | 0 |  | 0 | 0 | 0 | [8 empty] | 0 | 0 | 0 | 0 | 9999-500141255-00001
23 | A000 | 国网河北建设公司 | 1304JS190028 | 河北雄东500千伏输变电工程 | 已释放 | J5 | 500kV基建项目 | 1304JS1900280120000000 | 雄东500千伏变电站新建工程 | 1304JS1900280122121000 | 变电站工程—设备购置费—配电装置—屋内配电装置 |  | 495471 | 29 | 500133739 | 500kVGIS组合电器,无开关,3/2接线开关间隔,5000A,户内 | 2 | 间隔 | G1015001 | 气体绝缘封闭式组合电器（GIS） | 1 | 2020-12-31 | 1000062112 | 330 |  | A62 | JS_SHIHB | 2020-02-27 | 2 | 间隔 | 200000 | 2020-12-31 |  |  |  | N | 雄安使用 | 2 | 施工现场地面交货 |  | 0 |  |  |  |  | 0 |  | 0 | 0 | 0 | [8 empty] | 0 | 0 | 0 | 0 | 04JS-500115036-00001
24 | A000 | 国网河北建设公司 | 1304JS190028 | 河北雄东500千伏输变电工程 | 已释放 | J5 | 500kV基建项目 | 1304JS1900280320000000 | 保北500KV变电站保护改造工程 | 1304JS1900280322142000 | 变电站工程—设备购置费—控制及直流系统—继电保护 |  | 495471 | 61 | 500008743 | 短引线保护,AC500kV | 1 | 套 | G1101008 | 短引线保护 | 1 | 2020-12-31 | 1000062112 | 650 |  | A62 | JS_SHIHB | 2020-02-28 | 1 | 套 | 114000 | 2020-12-31 |  |  | X | P | 雄安使用 | 2 | 施工现场地面交货 |  | 0 |  |  |  |  | 0 |  | 0 | 0 | 0 | [8 empty] | 0 | 0 | 0 | 0 | 9906-500008743-00016
25 | A000 | 国网河北建设公司 | 1304JS190028 | 河北雄东500千伏输变电工程 | 已释放 | J5 | 500kV基建项目 | 1304JS1900280430000000 | 保北~霸州双回开断环入雄东变500千伏线路工程 | 1304JS1900280439400000 | 架空输电线路工程—本体工程—架线工程 |  | 495471 | 77 | 500055830 | 铝包钢绞线,JLB40,120 | 20.5 | 吨 | G1402002 | 铝包钢绞线 | 0 | 2020-08-30 | 1000062112 | 830 |  | A62 | JS_SHIHB | 2020-04-15 | 20.5 | 吨 | 16640 | 2020-08-30 |  |  |  | N | 雄安使用 | 4 | 材料站现场车板交货 |  | 0 |  |  |  |  | 0 |  | 0 | 0 | 0 | [8 empty] | 0 | 0 | 0 | 0 | 9906-500026697-00001
26 | A000 | 国网河北建设公司 | 1304JS190028 | 河北雄东500千伏输变电工程 | 已释放 | J5 | 500kV基建项目 | 1304JS1900280430000000 | 保北~霸州双回开断环入雄东变500千伏线路工程 | 1304JS1900280439500000 | 架空输电线路工程—本体工程—附件安装工程 |  | 495471 | 113 | 500119106 | 保护金具-重锤片,FZC-20 | 1000 | 片 | G1407126 | 保护金具-重锤片 | 2 | 2020-07-30 | 1000062112 | 1210 |  | A62 | JS_SHIHB | 2020-05-08 | 1000 | 片 | 1 | 2020-07-30 |  |  |  | N |  | 4 | 材料站现场车板交货 |  | 0 |  |  |  |  | 0 |  | 0 | 0 | 0 | [8 empty] | 0 | 0 | 0 | 0
27 | A000 | 国网河北建设公司 | 1304JS190028 | 河北雄东500千伏输变电工程 | 已释放 | J5 | 500kV基建项目 | 1304JS1900280430000000 | 保北~霸州双回开断环入雄东变500千伏线路工程 | 1304JS1900280439500000 | 架空输电线路工程—本体工程—附件安装工程 |  | 495471 | 130 | 500022149 | 光缆接头盒,OPGW光缆用,72 | 4 | 只 | G1409001 | 光缆接头盒 | 1 | 2020-11-02 | 1000062112 | 1430 |  | A62 | JS_SHIHB | 2020-06-04 | 4 | 只 | 544 | 2020-11-02 |  |  |  | N | 雄安使用 | 5 | 材料站现场地面交货 |  | 0 |  |  |  |  | 0 |  | 0 | 0 | 0 | [8 empty] | 0 | 0 | 0 | 0 | 9999-500022145-00003
28 | A000 | 国网河北建设公司 | 1304JS190028 | 河北雄东500千伏输变电工程 | 已释放 | J5 | 500kV基建项目 | 1304JS1900280430000000 | 保北~霸州双回开断环入雄东变500千伏线路工程 | 1304JS1900280439500000 | 架空输电线路工程—本体工程—附件安装工程 |  | 495471 | 172 | 500119106 | 保护金具-重锤片,FZC-20 | 1000 | 片 | G1407126 | 保护金具-重锤片 | 2 | 2020-12-30 | 1000062112 | 1860 |  | A62 | JS_SHIHB | 2020-07-15 | 1000 | 片 | 276.08 | 2020-12-30 |  |  | X | Y | 雄安使用 |  |  |  | 0 |  |  |  |  | 0 |  | 0 | 0 | 0 | [8 empty] | 0 | 0 | 1000 | 238000
29 | A000 | 国网河北建设公司 | 1304JS190028 | 河北雄东500千伏输变电工程 | 已释放 | J5 | 500kV基建项目 | 1304JS1900280430000000 | 保北~霸州双回开断环入雄东变500千伏线路工程 | 1304JS1900280439500000 | 架空输电线路工程—本体工程—附件安装工程 |  | 495471 | 133 | 500124818 | 光缆耐张串,210kN,OPGW用双线夹,非绝缘,15.6/17.3 | 10 | 套 | G1409005 | 光缆耐张串 | 1 | 2020-11-02 | 1000062112 | 1470 |  | A62 | JS_SHIHB | 2020-06-08 | 10 | 套 | 758 | 2020-11-02 |  |  |  | N | 雄安使用 | 5 | 材料站现场地面交货 |  | 0 |  |  |  |  | 0 |  | 0 | 0 | 0 | [8 empty] | 0 | 0 | 0 | 0 | 9999-500141077-00001
30 | A000 | 国网河北建设公司 | 1304JS190028 | 河北雄东500千伏输变电工程 | 已释放 | J5 | 500kV基建项目 | 1304JS1900280120000000 | 雄东500千伏变电站新建工程 | 1304JS1900280122142000 | 变电站工程—设备购置费—控制及直流系统—继电保护 |  | 495471 | 178 | 500083765 | 智能变电站线路保护,AC220kV | 2 | 套 | G2801001 | 智能变电站线路保护 | 1 | 2020-12-30 | 1000062112 | 1930 |  | A62 | JS_SHIHB | 2020-08-27 | 2 | 套 | 130500 | 2020-12-30 |  |  |  | N | 雄安使用 | 2 | 施工现场地面交货 |  | 0 |  |  |  |  | 0 |  | 0 | 0 | 0 | [8 empty] | 0 | 0 | 0 | 0 | 9999-500083765-00015
31 | A000 | 国网河北建设公司 | 1304JS190028 | 河北雄东500千伏输变电工程 | 已释放 | J5 | 500kV基建项目 | 1304JS1900280120000000 | 雄东500千伏变电站新建工程 | 1304JS1900280122142000 | 变电站工程—设备购置费—控制及直流系统—继电保护 |  | 495471 | 176 | 500083765 | 智能变电站线路保护,AC220kV | 2 | 套 | G2801001 | 智能变电站线路保护 | 1 | 2020-12-30 | 1000062112 | 1910 |  | A62 | JS_SHIHB | 2020-08-27 | 2 | 套 | 130500 | 2020-12-30 |  |  |  | N | 雄安使用 | 2 | 施工现场地面交货 |  | 0 |  |  |  |  | 0 |  | 0 | 0 | 0 | [8 empty] | 0 | 0 | 0 | 0 | 9999-500083765-00015
32 | A000 | 国网河北建设公司 | 1304JS190028 | 河北雄东500千伏输变电工程 | 已释放 | J5 | 500kV基建项目 | 1304JS1900280120000000 | 雄东500千伏变电站新建工程 | 1304JS1900280122142000 | 变电站工程—设备购置费—控制及直流系统—继电保护 |  | 495471 | 177 | 500083765 | 智能变电站线路保护,AC220kV | 2 | 套 | G2801001 | 智能变电站线路保护 | 1 | 2020-12-30 | 1000062112 | 1920 |  | A62 | JS_SHIHB | 2020-08-27 | 2 | 套 | 130500 | 2020-12-30 |  |  |  | N | 雄安使用 | 2 | 施工现场地面交货 |  | 0 |  |  |  |  | 0 |  | 0 | 0 | 0 | [8 empty] | 0 | 0 | 0 | 0 | 9999-500083765-00015
33 | A000 | 国网河北建设公司 | 1304JS190028 | 河北雄东500千伏输变电工程 | 已释放 | J5 | 500kV基建项目 | 1304JS1900280120000000 | 雄东500千伏变电站新建工程 | 1304JS1900280122142000 | 变电站工程—设备购置费—控制及直流系统—继电保护 |  | 495471 | 179 | 500083765 | 智能变电站线路保护,AC220kV | 2 | 套 | G2801001 | 智能变电站线路保护 | 1 | 2020-12-30 | 1000062112 | 1940 |  | A62 | JS_SHIHB | 2020-08-27 | 2 | 套 | 130500 | 2020-12-30 |  |  |  | N | 雄安使用 | 2 | 施工现场地面交货 |  | 0 |  |  |  |  | 0 |  | 0 | 0 | 0 | [8 empty] | 0 | 0 | 0 | 0 | 9999-500083765-00015
34 | A000 | 国网河北建设公司 | 1304JS190028 | 河北雄东500千伏输变电工程 | 已释放 | J5 | 500kV基建项目 | 1304JS1900280120000000 | 雄东500千伏变电站新建工程 | 1304JS1900280121121100 | 变电站工程—建筑工程费—配电装置建筑—主变压器系统—构支架及基础 |  | 495471 | 186 | 500014596 | 变电站支架,钢 | 3.943 | 吨 | G1401009 | 变电站支架 | 1 | 2020-12-30 | 1000062112 | 2010 |  | A62 | JS_SHIHB | 2020-09-21 | 3.943 | 吨 | 7933 | 2020-12-30 |  |  |  | N |  | 2 | 施工现场地面交货 |  | 0 |  |  |  |  | 0 |  | 0 | 0 | 0 | [8 empty] | 0 | 0 | 3.943 | 26556.26
35 | A000 | 国网河北建设公司 | 1304JS190028 | 河北雄东500千伏输变电工程 | 已释放 | J5 | 500kV基建项目 | 1304JS1900280120000000 | 雄东500千伏变电站新建工程 | 1304JS1900280121121100 | 变电站工程—建筑工程费—配电装置建筑—主变压器系统—构支架及基础 |  | 495471 | 188 | 500014596 | 变电站支架,钢 | 13.863 | 吨 | G1401009 | 变电站支架 | 1 | 2020-12-30 | 1000062112 | 2030 |  | A62 | JS_SHIHB | 2020-09-21 | 13.863 | 吨 | 7933 | 2020-12-30 |  |  |  | N |  | 2 | 施工现场地面交货 |  | 0 |  |  |  |  | 0 |  | 0 | 0 | 0 | [8 empty] | 0 | 0 | 13.863 | 86851.14
36 | A000 | 国网河北建设公司 | 1304JS190028 | 河北雄东500千伏输变电工程 | 已释放 | J5 | 500kV基建项目 | 1304JS1900280120000000 | 雄东500千伏变电站新建工程 | 1304JS1900280121121100 | 变电站工程—建筑工程费—配电装置建筑—主变压器系统—构支架及基础 |  | 495471 | 185 | 500014592 | 变电站构架,钢 | 32.39 | 吨 | G1401008 | 变电站构架 | 1 | 2020-12-30 | 1000062112 | 2000 |  | A62 | JS_SHIHB | 2020-09-21 | 32.39 | 吨 | 7933 | 2020-12-30 |  |  |  | N |  | 2 | 施工现场地面交货 |  | 0 |  |  |  |  | 0 |  | 0 | 0 | 0 | [8 empty] | 0 | 0 | 32.39 | 219615.21
37 | A000 | 国网河北建设公司 | 1304JS190028 | 河北雄东500千伏输变电工程 | 已释放 | J5 | 500kV基建项目 | 1304JS1900280120000000 | 雄东500千伏变电站新建工程 | 1304JS1900280121121100 | 变电站工程—建筑工程费—配电装置建筑—主变压器系统—构支架及基础 |  | 495471 | 187 | 500014596 | 变电站支架,钢 | 8.904 | 吨 | G1401009 | 变电站支架 | 1 | 2020-12-30 | 1000062112 | 2020 |  | A62 | JS_SHIHB | 2020-09-21 | 8.904 | 吨 | 7933 | 2020-12-30 |  |  |  | N |  | 2 | 施工现场地面交货 |  | 0 |  |  |  |  | 0 |  | 0 | 0 | 0 | [8 empty] | 0 | 0 | 8.904 | 60372.15
38 | A000 | 国网河北建设公司 | 1304JS190028 | 河北雄东500千伏输变电工程 | 已释放 | J5 | 500kV基建项目 | 1304JS1900280120000000 | 雄东500千伏变电站新建工程 | 1304JS1900280121121100 | 变电站工程—建筑工程费—配电装置建筑—主变压器系统—构支架及基础 |  | 495471 | 181 | 500139670 | 变电站构支架,钢 | 277.45 | 吨 | G1401015 | 变电站构支架 | 1 | 2021-02-28 | 1000062112 | 1960 |  | A62 | JS_SHIHB | 2020-08-28 | 277.45 | 吨 | 9300 | 2021-02-28 |  |  |  | N | 雄安使用 | 1 | 施工现场车板交货 |  | 0 |  |  |  |  | 0 |  | 0 | 0 | 0 | [8 empty] | 0 | 0 | 0 | 0 | 9999-500014592-00001
39 | A000 | 国网河北建设公司 | 1304JS190028 | 河北雄东500千伏输变电工程 | 已释放 | J5 | 500kV基建项目 | 1304JS1900280120000000 | 雄东500千伏变电站新建工程 | 1304JS1900280121124100 | 变电站工程—建筑工程费—配电装置建筑—500kV构架及设备基础—构架及基础 |  | 495471 | 190 | 500014596 | 变电站支架,钢 | 1.8 | 吨 | G1401009 | 变电站支架 | 1 | 2020-12-30 | 1000062112 | 2050 |  | A62 | JS_SHIHB | 2020-10-14 | 1.8 | 吨 | 9000 | 2020-12-30 |  |  |  | N |  |  |  |  | 0 |  |  |  |  | 0 |  | 0 | 0 | 0 | [8 empty] | 0 | 0 | 0 | 0
40 | A000 | 国网河北建设公司 | 1304JS190028 | 河北雄东500千伏输变电工程 | 已释放 | J5 | 500kV基建项目 | 1304JS1900280430000000 | 保北~霸州双回开断环入雄东变500千伏线路工程 | 1304JS1900280439200000 | 架空输电线路工程—本体工程—杆塔工程 |  | 495471 | 191 | 500014245 | 铁塔,AC500kV,单回路,角钢,Q420,耐张塔 | 8.3 | 吨 | G1401005 | 铁塔 | 1 | 2020-12-30 | 1000062112 | 2060 |  | A62 | JS_SHIHB | 2020-10-14 | 8.3 | 吨 | 8000 | 2020-12-30 |  |  |  | N |  |  |  |  | 0 |  |  |  |  | 0 |  | 0 | 0 | 0 | [8 empty] | 0 | 0 | 8.3 | 44493.64
41 | A000 | 国网河北建设公司 | 1304JS190028 | 河北雄东500千伏输变电工程 | 已释放 | J5 | 500kV基建项目 | 1304JS1900280430000000 | 保北~霸州双回开断环入雄东变500千伏线路工程 | 1304JS1900280439200000 | 架空输电线路工程—本体工程—杆塔工程 |  | 495471 | 192 | 500014247 | 铁塔,AC500kV,双回路,角钢,Q420,耐张塔 | 25.95 | 吨 | G1401005 | 铁塔 | 1 | 2020-12-30 | 1000062112 | 2070 |  | A62 | JS_SHIHB | 2020-10-14 | 25.95 | 吨 | 8000 | 2020-12-30 |  |  |  | N |  |  |  |  | 0 |  |  |  |  | 0 |  | 0 | 0 | 0 | [8 empty] | 0 | 0 | 25.95 | 139109.65
42 | A000 | 国网河北建设公司 | 1304JS190028 | 河北雄东500千伏输变电工程 | 已释放 | J5 | 500kV基建项目 | 1304JS1900280430000000 | 保北~霸州双回开断环入雄东变500千伏线路工程 | 1304JS1900280439200000 | 架空输电线路工程—本体工程—杆塔工程 |  | 495471 | 193 | 500014248 | 铁塔,AC500kV,双回路,角钢,Q420,直线塔 | 52.5 | 吨 | G1401005 | 铁塔 | 1 | 2020-12-30 | 1000062112 | 2080 |  | A62 | JS_SHIHB | 2020-10-14 | 52.5 | 吨 | 8000 | 2020-12-30 |  |  |  | N |  |  |  |  | 0 |  |  |  |  | 0 |  | 0 | 0 | 0 | [8 empty] | 0 | 0 | 52.5 | 263038.65
43 | A000 | 国网河北建设公司 | 1304JS190028 | 河北雄东500千伏输变电工程 | 已释放 | J5 | 500kV基建项目 | 1304JS1900280120000000 | 雄东500千伏变电站新建工程 | 1304JS1900280121121100 | 变电站工程—建筑工程费—配电装置建筑—主变压器系统—构支架及基础 |  | 495471 | 209 | 500014596 | 变电站支架,钢 | 1.613 | 吨 | G1401009 | 变电站支架 | 1 | 2020-12-30 | 1000062112 | 2240 |  | A62 | JS_SHIHB | 2020-10-28 | 1.613 | 吨 | 9000 | 2020-12-30 |  |  |  | N |  | 2 | 施工现场地面交货 |  | 0 |  |  |  |  | 0 |  | 0 | 0 | 0 | [8 empty] | 0 | 0 | 1.613 | 10936.69
44 | A000 | 国网河北建设公司 | 1304JS190028 | 河北雄东500千伏输变电工程 | 已释放 | J5 | 500kV基建项目 | 1304JS1900280430000000 | 保北~霸州双回开断环入雄东变500千伏线路工程 | 1304JS1900280439400000 | 架空输电线路工程—本体工程—架线工程 |  | 495471 | 210 | 500014248 | 铁塔,AC500kV,双回路,角钢,Q420,直线塔 | 48.94 | 吨 | G1401005 | 铁塔 | 1 | 2020-12-30 | 1000062112 | 2250 |  | A62 | JS_SHIHB | 2020-10-28 | 48.94 | 吨 | 8000 | 2020-12-30 |  |  |  | N |  | 2 | 施工现场地面交货 |  | 0 |  |  |  |  | 0 |  | 0 | 0 | 0 | [8 empty] | 0 | 0 | 48.939 | 267700.73
45 | A000 | 国网河北建设公司 | 1304JS190028 | 河北雄东500千伏输变电工程 | 已释放 | J5 | 500kV基建项目 | 1304JS1900280120000000 | 雄东500千伏变电站新建工程 | 1304JS1900280121124100 | 变电站工程—建筑工程费—配电装置建筑—500kV构架及设备基础—构架及基础 |  | 495471 | 189 | 500014592 | 变电站构架,钢 | 41.51 | 吨 | G1401008 | 变电站构架 | 1 | 2020-12-30 | 1000062112 | 2040 |  | A62 | JS_SHIHB | 2020-10-14 | 41.51 | 吨 | 9000 | 2020-12-30 |  |  |  | N |  |  |  |  | 0 |  |  |  |  | 0 |  | 0 | 0 | 0 | [8 empty] | 0 | 0 | 41.51 | 279571.51
46 | A000 | 国网河北建设公司 | 1304JS190028 | 河北雄东500千伏输变电工程 | 已释放 | J5 | 500kV基建项目 | 1304JS1900280320000000 | 保北500KV变电站保护改造工程 | 1304JS1900280322142000 | 变电站工程—设备购置费—控制及直流系统—继电保护 |  | 495471 | 249 | 500008689 | 线路保护,AC500kV | 1 | 套 | G1101001 | 线路保护 | 1 | 2021-10-15 | 1000062112 | 2660 |  | A62 | JS_SHIHB | 2021-04-16 | 1 | 套 | 20000 | 2021-10-15 |  |  |  | N | 雄安使用（雄东保北站） | 1 | 施工现场车板交货 |  | 0 |  |  |  |  | 0 |  | 0 | 0 | 0 | [8 empty] | 0 | 0 | 0 | 0 | 0000-500008689-00030
47 | A000 | 国网河北建设公司 | 1304JS190028 | 河北雄东500千伏输变电工程 | 已释放 | J5 | 500kV基建项目 | 1304JS1900280320000000 | 保北500KV变电站保护改造工程 | 1304JS1900280322142000 | 变电站工程—设备购置费—控制及直流系统—继电保护 |  | 495471 | 251 | 500008715 | 断路器保护,AC500kV | 1 | 套 | G1101004 | 断路器保护 | 1 | 2021-10-15 | 1000062112 | 2680 |  | A62 | JS_SHIHB | 2021-04-16 | 1 | 套 | 131925 | 2021-10-15 |  |  |  | N | 单一来源，扩建串的断路器保护装置，雄安使用（雄东保北站） | 2 | 施工现场地面交货 |  | 0 |  |  |  |  | 0 |  | 0 | 0 | 0 | [8 empty] | 0 | 0 | 0 | 0 | 0000-500008715-00053
48 | A000 | 国网河北建设公司 | 1304JS190028 | 河北雄东500千伏输变电工程 | 已释放 | J5 | 500kV基建项目 | 1304JS1900280220000000 | 霸州500千伏变电站保护改造工程 | 1304JS1900280222142000 | 变电站工程—设备购置费—控制及直流系统—继电保护 |  | 495471 | 252 | 500008689 | 线路保护,AC500kV | 1 | 套 | G1101001 | 线路保护 | 1 | 2021-10-15 | 1000062112 | 2690 |  | A62 | JS_SHIHB | 2021-04-16 | 1 | 套 | 30000 | 2021-10-15 |  |  |  | N | 雄安使用（雄东变电站） | 1 | 施工现场车板交货 |  | 0 |  |  |  |  | 0 |  | 0 | 0 | 0 | [8 empty] | 0 | 0 | 0 | 0 | 0000-500008689-00032
49 | A000 | 国网河北建设公司 | 1304JS190028 | 河北雄东500千伏输变电工程 | 已释放 | J5 | 500kV基建项目 | 1304JS1900280120000000 | 雄东500千伏变电站新建工程 | 1304JS1900280122142000 | 变电站工程—设备购置费—控制及直流系统—继电保护 |  | 495471 | 231 | 500008807 | 故障测距装置,AC500kV | 2 | 套 | G1101020 | 故障测距装置 | 1 | 2021-10-15 | 1000062112 | 2480 |  | A62 | JS_SHIHB | 2021-04-16 | 2 | 套 | 130000 | 2021-10-15 |  |  |  | N | 单一来源，对端已定故障测距装置，雄安使用（雄东变电站） | 2 | 施工现场地面交货 |  | 0 |  |  |  |  | 0 |  | 0 | 0 | 0 | [8 empty] | 0 | 0 | 0 | 0 | 0000-500008807-00024
50 | A000 | 国网河北建设公司 | 1304JS190028 | 河北雄东500千伏输变电工程 | 已释放 | J5 | 500kV基建项目 | 1304JS1900280120000000 | 雄东500千伏变电站新建工程 | 1304JS1900280122142000 | 变电站工程—设备购置费—控制及直流系统—继电保护 |  | 495471 | 237 | 500090319 | 智能变电站线路保护,AC500kV | 1 | 套 | G2801001 | 智能变电站线路保护 | 1 | 2021-10-15 | 1000062112 | 2540 |  | A62 | JS_SHIHB | 2021-04-16 | 1 | 套 | 135309 | 2021-10-15 |  |  |  | N | 雄安使用（雄东变电站） | 1 | 施工现场车板交货 |  | 0 |  |  |  |  | 0 |  | 0 | 0 | 0 | [8 empty] | 0 | 0 | 0 | 0 | 0000-500090319-00016
51 | A000 | 国网河北建设公司 | 1304JS190028 | 河北雄东500千伏输变电工程 | 已释放 | J5 | 500kV基建项目 | 1304JS1900280120000000 | 雄东500千伏变电站新建工程 | 1304JS1900280122142000 | 变电站工程—设备购置费—控制及直流系统—继电保护 |  | 495471 | 238 | 500090319 | 智能变电站线路保护,AC500kV | 1 | 套 | G2801001 | 智能变电站线路保护 | 1 | 2021-10-15 | 1000062112 | 2550 |  | A62 | JS_SHIHB | 2021-04-16 | 1 | 套 | 135309 | 2021-10-15 |  |  |  | N | 雄安使用（雄东变电站） | 1 | 施工现场车板交货 |  | 0 |  |  |  |  | 0 |  | 0 | 0 | 0 | [8 empty] | 0 | 0 | 0 | 0 | 0000-500090319-00015
52 | A000 | 国网河北建设公司 | 1304JS190028 | 河北雄东500千伏输变电工程 | 已释放 | J5 | 500kV基建项目 | 1304JS1900280120000000 | 雄东500千伏变电站新建工程 | 1304JS1900280122142000 | 变电站工程—设备购置费—控制及直流系统—继电保护 |  | 495471 | 239 | 500090319 | 智能变电站线路保护,AC500kV | 1 | 套 | G2801001 | 智能变电站线路保护 | 1 | 2021-10-15 | 1000062112 | 2560 |  | A62 | JS_SHIHB | 2021-04-16 | 1 | 套 | 135309 | 2021-10-15 |  |  |  | N | 雄安使用（雄东变电站） | 1 | 施工现场车板交货 |  | 0 |  |  |  |  | 0 |  | 0 | 0 | 0 | [8 empty] | 0 | 0 | 0 | 0 | 0000-500090319-00014
53 | A000 | 国网河北建设公司 | 1304JS190028 | 河北雄东500千伏输变电工程 | 已释放 | J5 | 500kV基建项目 | 1304JS1900280120000000 | 雄东500千伏变电站新建工程 | 1304JS1900280122142000 | 变电站工程—设备购置费—控制及直流系统—继电保护 |  | 495471 | 240 | 500090319 | 智能变电站线路保护,AC500kV | 1 | 套 | G2801001 | 智能变电站线路保护 | 1 | 2021-10-15 | 1000062112 | 2570 |  | A62 | JS_SHIHB | 2021-04-16 | 1 | 套 | 135309 | 2021-10-15 |  |  |  | N | 雄安使用（雄东变电站） | 1 | 施工现场车板交货 |  | 0 |  |  |  |  | 0 |  | 0 | 0 | 0 | [8 empty] | 0 | 0 | 0 | 0 | 0000-500090319-00013
54 | A000 | 国网河北建设公司 | 1304JS190028 | 河北雄东500千伏输变电工程 | 已释放 | J5 | 500kV基建项目 | 1304JS1900280120000000 | 雄东500千伏变电站新建工程 | 1304JS1900280122142000 | 变电站工程—设备购置费—控制及直流系统—继电保护 |  | 495471 | 233 | 500008897 | 变电站监控系统,AC35kV | 1 | 套 | G1104001 | 变电站监控系统 | 1 | 2021-10-15 | 1000062112 | 2500 |  | A62 | JS_SHIHB | 2021-04-16 | 1 | 套 | 50000 | 2021-10-15 |  |  |  | N | 雄安使用（雄东变电站） | 1 | 施工现场车板交货 |  | 0 |  |  |  |  | 0 |  | 0 | 0 | 0 | [8 empty] | 0 | 0 | 0 | 0
55 | A000 | 国网河北建设公司 | 1304JS190028 | 河北雄东500千伏输变电工程 | 已释放 | J5 | 500kV基建项目 | 1304JS1900280120000000 | 雄东500千伏变电站新建工程 | 1304JS1900280122142000 | 变电站工程—设备购置费—控制及直流系统—继电保护 |  | 495471 | 234 | 500090319 | 智能变电站线路保护,AC500kV | 1 | 套 | G2801001 | 智能变电站线路保护 | 1 | 2021-10-15 | 1000062112 | 2510 |  | A62 | JS_SHIHB | 2021-04-16 | 1 | 套 | 135309 | 2021-10-15 |  |  |  | N | 单一来源，对端已定线路保护装置，雄安使用（雄东变电站） | 2 | 施工现场地面交货 |  | 0 |  |  |  |  | 0 |  | 0 | 0 | 0 | [8 empty] | 0 | 0 | 0 | 0 | 0000-500090319-00030
56 | A000 | 国网河北建设公司 | 1304JS190028 | 河北雄东500千伏输变电工程 | 已释放 | J5 | 500kV基建项目 | 1304JS1900280120000000 | 雄东500千伏变电站新建工程 | 1304JS1900280122142000 | 变电站工程—设备购置费—控制及直流系统—继电保护 |  | 495471 | 235 | 500090319 | 智能变电站线路保护,AC500kV | 4 | 套 | G2801001 | 智能变电站线路保护 | 1 | 2021-10-15 | 1000062112 | 2520 |  | A62 | JS_SHIHB | 2021-04-16 | 4 | 套 | 135309 | 2021-10-15 |  |  |  | N | 单一来源，对端已定线路保护装置，雄安使用（雄东变电） | 2 | 施工现场地面交货 |  | 0 |  |  |  |  | 0 |  | 0 | 0 | 0 | [8 empty] | 0 | 0 | 0 | 0 | 0000-500090319-00028
57 | A000 | 国网河北建设公司 | 1304JS190028 | 河北雄东500千伏输变电工程 | 已释放 | J5 | 500kV基建项目 | 1304JS1900280120000000 | 雄东500千伏变电站新建工程 | 1304JS1900280122142000 | 变电站工程—设备购置费—控制及直流系统—继电保护 |  | 495471 | 236 | 500090319 | 智能变电站线路保护,AC500kV | 3 | 套 | G2801001 | 智能变电站线路保护 | 1 | 2021-10-15 | 1000062112 | 2530 |  | A62 | JS_SHIHB | 2021-04-16 | 3 | 套 | 135309 | 2021-10-15 |  |  |  | N | 单一来源，对端已定线路保护装置，雄安使用（雄东变电站） | 2 | 施工现场地面交货 |  | 0 |  |  |  |  | 0 |  | 0 | 0 | 0 | [8 empty] | 0 | 0 | 0 | 0 | 0000-500090319-00029
58 | A000 | 国网河北建设公司 | 1304JS190028 | 河北雄东500千伏输变电工程 | 已释放 | J5 | 500kV基建项目 | 1304JS1900280120000000 | 雄东500千伏变电站新建工程 | 1304JS1900280122142000 | 变电站工程—设备购置费—控制及直流系统—继电保护 |  | 495471 | 232 | 500008807 | 故障测距装置,AC500kV | 1 | 套 | G1101020 | 故障测距装置 | 1 | 2021-10-15 | 1000062112 | 2490 |  | A62 | JS_SHIHB | 2021-04-16 | 1 | 套 | 130000 | 2021-10-15 |  |  |  | N | 雄安使用（雄东变电站） | 1 | 施工现场车板交货 |  | 0 |  |  |  |  | 0 |  | 0 | 0 | 0 | [8 empty] | 0 | 0 | 0 | 0
59 | A000 | 国网河北建设公司 | 1304JS190028 | 河北雄东500千伏输变电工程 | 已释放 | J5 | 500kV基建项目 | 1304JS1900280120000000 | 雄东500千伏变电站新建工程 | 1304JS1900280122171000 | 变电站工程—设备购置费—通信及远动系统—通信系统 |  | 495471 | 212 | 500139475 | 光模块,千兆单模,通用,网络路由器 | 16 | 块 | G1216008 | 光模块 | 2 | 2021-07-30 | 1000062112 | 2270 |  | A62 | JS_SHIHB | 2020-12-30 | 16 | 块 | 2000 | 2021-07-30 |  |  |  | N | 雄安使用 | 1 | 施工现场车板交货 |  | 0 |  |  |  |  | 0 |  | 0 | 0 | 0 | [8 empty] | 0 | 0 | 0 | 0 | 9912-500139475-00007
60 | A000 | 国网河北建设公司 | 1304JS190028 | 河北雄东500千伏输变电工程 | 已释放 | J5 | 500kV基建项目 | 1304JS1900280120000000 | 雄东500千伏变电站新建工程 | 1304JS1900280122171000 | 变电站工程—设备购置费—通信及远动系统—通信系统 |  | 495471 | 214 | 500139493 | 网络路由器,中端,通用 | 2 | 台 | G1216006 | 网络路由器 | 2 | 2021-07-30 | 1000062112 | 2290 |  | A62 | JS_SHIHB | 2020-12-30 | 2 | 台 | 200000 | 2021-07-30 |  |  |  | N | 雄安使用 | 1 | 施工现场车板交货 |  | 0 |  |  |  |  | 0 |  | 0 | 0 | 0 | [8 empty] | 0 | 0 | 0 | 0 | 9912-500139493-00003
61 | A000 | 国网河北建设公司 | 1304JS190028 | 河北雄东500千伏输变电工程 | 已释放 | J5 | 500kV基建项目 | 1304JS1900280120000000 | 雄东500千伏变电站新建工程 | 1304JS1900280122210000 | 变电站工程—设备购置费—检修及修配设备 |  | 495471 | 219 | 500126796 | 变电站智能巡检机器人,AC500kV | 1 | 台 | G1104047 | 变电站智能巡检机器人 | 2 | 2021-12-30 | 1000062112 | 2340 |  | A62 | JS_SHIHB | 2021-03-05 | 1 | 台 | 757800 | 2021-12-30 | G1国网招标总部实施 |  |  | N | 雄安使用（雄东变电站） | 1 | 施工现场车板交货 |  | 0 |  |  |  |  | 0 |  | 0 | 0 | 0 | [8 empty] | 0 | 0 | 0 | 0 | 0000-500126796-00003
62 | A000 | 国网河北建设公司 | 1304JS190028 | 河北雄东500千伏输变电工程 | 已释放 | J5 | 500kV基建项目 | 1304JS1900280120000000 | 雄东500千伏变电站新建工程 | 1304JS1900280122171000 | 变电站工程—设备购置费—通信及远动系统—通信系统 |  | 495471 | 211 | 500139471 | 光模块,千兆单模,通用,网络交换机 | 16 | 块 | G1216008 | 光模块 | 2 | 2021-07-30 | 1000062112 | 2260 |  | A62 | JS_SHIHB | 2020-12-30 | 16 | 块 | 2000 | 2021-07-30 |  |  |  | N | 雄安使用 | 1 | 施工现场车板交货 |  | 0 |  |  |  |  | 0 |  | 0 | 0 | 0 | [8 empty] | 0 | 0 | 0 | 0 | 9912-500139471-00019
63 | A000 | 国网河北建设公司 | 1304JS190028 | 河北雄东500千伏输变电工程 | 已释放 | J5 | 500kV基建项目 | 1304JS1900280120000000 | 雄东500千伏变电站新建工程 | 1304JS1900280122171000 | 变电站工程—设备购置费—通信及远动系统—通信系统 |  | 495471 | 213 | 500139485 | 网络交换机,低端I类,通用 | 4 | 台 | G1216007 | 网络交换机 | 2 | 2021-07-30 | 1000062112 | 2280 |  | A62 | JS_SHIHB | 2020-12-30 | 4 | 台 | 30000 | 2021-07-30 |  |  |  | N | 雄安使用 | 1 | 施工现场车板交货 |  | 0 |  |  |  |  | 0 |  | 0 | 0 | 0 | [8 empty] | 0 | 0 | 0 | 0 | 9912-500139485-00011
64 | A000 | 国网河北建设公司 | 1304JS190028 | 河北雄东500千伏输变电工程 | 已释放 | J5 | 500kV基建项目 | 1304JS1900280220000000 | 霸州500千伏变电站保护改造工程 | 1304JS1900280222142000 | 变电站工程—设备购置费—控制及直流系统—继电保护 |  | 495471 | 269 | 500008826 | 继电保护通信接口装置 | 1 | 套 | G1101024 | 继电保护通信接口装置 | 1 | 2021-10-15 | 1000062112 | 2860 |  | A62 | JS_SHIHB | 2021-04-26 | 1 | 套 | 30000 | 2021-10-15 |  |  |  | N | 单一来源，对端已定线路保护装置，雄安使用（雄东霸州站） | 2 | 施工现场地面交货 |  | 0 |  |  |  |  | 0 |  | 0 | 0 | 0 | [8 empty] | 0 | 0 | 0 | 0 | 0000-500008826-00095
65 | A000 | 国网河北建设公司 | 1304JS190028 | 河北雄东500千伏输变电工程 | 已释放 | J5 | 500kV基建项目 | 1304JS1900280320000000 | 保北500KV变电站保护改造工程 | 1304JS1900280322142000 | 变电站工程—设备购置费—控制及直流系统—继电保护 |  | 495471 | 271 | 500008826 | 继电保护通信接口装置 | 1 | 套 | G1101024 | 继电保护通信接口装置 | 1 | 2021-10-15 | 1000062112 | 2880 |  | A62 | JS_SHIHB | 2021-04-26 | 1 | 套 | 20000 | 2021-10-15 |  |  |  | N | 单一来源，对端已定线路保护装置，雄安使用（雄东保北站） | 2 | 施工现场地面交货 |  | 0 |  |  |  |  | 0 |  | 0 | 0 | 0 | [8 empty] | 0 | 0 | 0 | 0 | 0000-500008826-00093
66 | A000 | 国网河北建设公司 | 1304JS190028 | 河北雄东500千伏输变电工程 | 已释放 | J5 | 500kV基建项目 | 1304JS1900280320000000 | 保北500KV变电站保护改造工程 | 1304JS1900280322142000 | 变电站工程—设备购置费—控制及直流系统—继电保护 |  | 495471 | 272 | 500008826 | 继电保护通信接口装置 | 1 | 套 | G1101024 | 继电保护通信接口装置 | 1 | 2021-10-15 | 1000062112 | 2890 |  | A62 | JS_SHIHB | 2021-04-26 | 1 | 套 | 20000 | 2021-10-15 |  |  |  | N | 单一来源，对端已定线路保护装置，雄安使用（雄东保北站） | 2 | 施工现场地面交货 |  | 0 |  |  |  |  | 0 |  | 0 | 0 | 0 | [8 empty] | 0 | 0 | 0 | 0 | 0000-500008826-00094
67 | A000 | 国网河北建设公司 | 1304JS190028 | 河北雄东500千伏输变电工程 | 已释放 | J5 | 500kV基建项目 | 1304JS1900280220000000 | 霸州500千伏变电站保护改造工程 | 1304JS1900280222142000 | 变电站工程—设备购置费—控制及直流系统—继电保护 |  | 495471 | 270 | 500008826 | 继电保护通信接口装置 | 1 | 套 | G1101024 | 继电保护通信接口装置 | 1 | 2021-10-15 | 1000062112 | 2870 |  | A62 | JS_SHIHB | 2021-04-26 | 1 | 套 | 30000 | 2021-10-15 |  |  |  | N | 单一来源，对端已定线路保护装置，雄安使用（雄东霸州站） | 2 | 施工现场地面交货 |  | 0 |  |  |  |  | 0 |  | 0 | 0 | 0 | [8 empty] | 0 | 0 | 0 | 0 | 0000-500008826-00096
68 | A000 | 国网河北建设公司 | 1304JS190028 | 河北雄东500千伏输变电工程 | 已释放 | J5 | 500kV基建项目 | 1304JS1900280120000000 | 雄东500千伏变电站新建工程 | 1304JS1900280122161200 | 变电站工程—设备购置费—电缆及接地—全站电缆—控制电缆 |  | 495471 | 286 | 500139947 | 光缆接头盒,预制光缆用,12 | 45 | 只 | G1409001 | 光缆接头盒 | 0 | 2021-10-15 | 1000062112 | 3030 |  | A62 | JS_SHIHB | 2021-05-10 | 45 | 只 | 2350.4 | 2021-10-15 | S5省公司协议库存采 | XNPC |  | N | 雄安使用（雄东变电站） | 2 | 施工现场地面交货 |  | 0 |  |  |  |  | 0 |  | 0 | 0 | 0 | [8 empty] | 0 | 0 | 0 | 0 | 04GH-500066333-00031
69 | A000 | 国网河北建设公司 | 1304JS190028 | 河北雄东500千伏输变电工程 | 已释放 | J5 | 500kV基建项目 | 1304JS1900280120000000 | 雄东500千伏变电站新建工程 | 1304JS1900280122161200 | 变电站工程—设备购置费—电缆及接地—全站电缆—控制电缆 |  | 495471 | 285 | 500139924 | 预制光缆,8芯,G.651 | 12000 | 米 | G1403010 | 预制光缆 | 2 | 2021-10-15 | 1000062112 | 3020 |  | A62 | JS_SHIHB | 2021-05-10 | 12000 | 米 | 15.82 | 2021-10-15 | S5省公司协议库存采 | XNPC |  | N | 雄安使用（雄东变电站） | 2 | 施工现场地面交货 |  | 0 |  |  |  |  | 0 |  | 0 | 0 | 0 | [8 empty] | 0 | 0 | 0 | 0 | 04GH-500139924-00001
70 | A000 | 国网河北建设公司 | 1304JS190028 | 河北雄东500千伏输变电工程 | 已释放 | J5 | 500kV基建项目 | 1304JS1900280120000000 | 雄东500千伏变电站新建工程 | 1304JS1900280122161200 | 变电站工程—设备购置费—电缆及接地—全站电缆—控制电缆 |  | 495471 | 287 | 500139955 | 光缆接头盒,预制光缆用,48 | 22 | 只 | G1409001 | 光缆接头盒 | 0 | 2021-10-15 | 1000062112 | 3040 |  | A62 | JS_SHIHB | 2021-05-10 | 22 | 只 | 8644.5 | 2021-10-15 | S5省公司协议库存采 | XNPC |  | N | 雄安使用（雄东变电站） | 2 | 施工现场地面交货 |  | 0 |  |  |  |  | 0 |  | 0 | 0 | 0 | [8 empty] | 0 | 0 | 0 | 0 | 04GH-500066333-00008
71 | A000 | 国网河北建设公司 | 1304JS190028 | 河北雄东500千伏输变电工程 | 已释放 | J5 | 500kV基建项目 | 1304JS1900280320000000 | 保北500KV变电站保护改造工程 | 1304JS1900280322142000 | 变电站工程—设备购置费—控制及直流系统—继电保护 |  | 495471 | 248 | 500008689 | 线路保护,AC500kV | 1 | 套 | G1101001 | 线路保护 | 1 | 2021-10-15 | 1000062112 | 2650 |  | A62 | JS_SHIHB | 2021-04-16 | 1 | 套 | 140309 | 2021-10-15 |  |  |  | N | 单一来源，对端已定线路保护装置，雄安使用（雄东保北站） | 2 | 施工现场地面交货 |  | 0 |  |  |  |  | 0 |  | 0 | 0 | 0 | [8 empty] | 0 | 0 | 0 | 0 | 0000-500008689-00053
72 | A000 | 国网河北建设公司 | 1304JS190028 | 河北雄东500千伏输变电工程 | 已释放 | J5 | 500kV基建项目 | 1304JS1900280430000000 | 保北~霸州双回开断环入雄东变500千伏线路工程 | 1304JS1900280439300000 | 架空输电线路工程—本体工程—接地工程 |  | 495471 | 259 | 500014240 | 铁塔,AC220kV,双回路,角钢,Q420,耐张塔 | 0.24 | 吨 | G1401005 | 铁塔 | 1 | 2021-12-30 | 1000062112 | 2760 |  | A62 | JS_SHIHB | 2021-04-19 | 0.24 | 吨 | 5369.24 | 2021-12-30 |  |  | X | Y |  |  |  |  | 0 |  |  |  |  | 0 |  | 0 | 0 | 0 | [8 empty] | 0 | 0 | 0 | 0
73 | A000 | 国网河北建设公司 | 1304JS190028 | 河北雄东500千伏输变电工程 | 已释放 | J5 | 500kV基建项目 | 1304JS1900280220000000 | 霸州500千伏变电站保护改造工程 | 1304JS1900280222142000 | 变电站工程—设备购置费—控制及直流系统—继电保护 |  | 495471 | 254 | 500008807 | 故障测距装置,AC500kV | 1 | 套 | G1101020 | 故障测距装置 | 1 | 2021-10-15 | 1000062112 | 2710 |  | A62 | JS_SHIHB | 2021-04-16 | 1 | 套 | 130000 | 2021-10-15 |  |  |  | N | 单一来源,对端已定故障测距装置，雄安使用（雄东霸州站） | 2 | 施工现场地面交货 |  | 0 |  |  |  |  | 0 |  | 0 | 0 | 0 | [8 empty] | 0 | 0 | 0 | 0 | 0000-500008807-00023
74 | A000 | 国网河北建设公司 | 1304JS190028 | 河北雄东500千伏输变电工程 | 已释放 | J5 | 500kV基建项目 | 1304JS1900280430000000 | 保北~霸州双回开断环入雄东变500千伏线路工程 | 1304JS1900280439300000 | 架空输电线路工程—本体工程—接地工程 |  | 495471 | 264 | 500063565 | 0.2S级三相无费控智能电能表,无介质,无控,双485,57.7V | 2 | 只 | G1307006 | 智能电能表 | 0 | 2021-12-30 | 1000062112 | 2810 |  | A62 | JS_SHIHB | 2021-04-19 | 2 | 只 | 1367.52 | 2021-12-30 |  |  | X | Y | 初设需求 |  |  |  | 0 |  |  |  |  | 0 |  | 0 | 0 | 0 | [8 empty] | 0 | 0 | 0 | 0
75 | A000 | 国网河北建设公司 | 1304JS190028 | 河北雄东500千伏输变电工程 | 已释放 | J5 | 500kV基建项目 | 1304JS1900280430000000 | 保北~霸州双回开断环入雄东变500千伏线路工程 | 1304JS1900280439300000 | 架空输电线路工程—本体工程—接地工程 |  | 495471 | 265 | 500063565 | 0.2S级三相无费控智能电能表,无介质,无控,双485,57.7V | 1 | 只 | G1307006 | 智能电能表 | 0 | 2021-12-30 | 1000062112 | 2820 |  | A62 | JS_SHIHB | 2021-04-19 | 1 | 只 | 1367.52 | 2021-12-30 |  |  | X | Y | 初设需求 |  |  |  | 0 |  |  |  |  | 0 |  | 0 | 0 | 0 | [8 empty] | 0 | 0 | 0 | 0
76 | A000 | 国网河北建设公司 | 1304JS190028 | 河北雄东500千伏输变电工程 | 已释放 | J5 | 500kV基建项目 | 1304JS1900280430000000 | 保北~霸州双回开断环入雄东变500千伏线路工程 | 1304JS1900280439300000 | 架空输电线路工程—本体工程—接地工程 |  | 495471 | 268 | 500090343 | 保护金具-间隔棒,FJZS-445/27B | 45 | 支 | G1407121 | 保护金具-间隔棒 | 2 | 2021-12-30 | 1000062112 | 2850 |  | A62 | JS_SHIHB | 2021-04-19 | 45 | 支 | 158 | 2021-12-30 |  |  | X | Y |  |  |  |  | 0 |  |  |  |  | 0 |  | 0 | 0 | 0 | [8 empty] | 0 | 0 | 0 | 0
77 | A000 | 国网河北建设公司 | 1304JS190028 | 河北雄东500千伏输变电工程 | 已释放 | J5 | 500kV基建项目 | 1304JS1900280320000000 | 保北500KV变电站保护改造工程 | 1304JS1900280322142000 | 变电站工程—设备购置费—控制及直流系统—继电保护 |  | 495471 | 247 | 500008689 | 线路保护,AC500kV | 1 | 套 | G1101001 | 线路保护 | 1 | 2021-10-15 | 1000062112 | 2640 |  | A62 | JS_SHIHB | 2021-04-16 | 1 | 套 | 140309 | 2021-10-15 |  |  |  | N | 单一来源，对端已定线路保护装置，雄安使用（雄东保北站） | 2 | 施工现场地面交货 |  | 0 |  |  |  |  | 0 |  | 0 | 0 | 0 | [8 empty] | 0 | 0 | 0 | 0 | 0000-500008689-00052
78 | A000 | 国网河北建设公司 | 1304JS190028 | 河北雄东500千伏输变电工程 | 已释放 | J5 | 500kV基建项目 | 1304JS1900280320000000 | 保北500KV变电站保护改造工程 | 1304JS1900280322142000 | 变电站工程—设备购置费—控制及直流系统—继电保护 |  | 495471 | 250 | 500008689 | 线路保护,AC500kV | 1 | 套 | G1101001 | 线路保护 | 1 | 2021-10-15 | 1000062112 | 2670 |  | A62 | JS_SHIHB | 2021-04-16 | 1 | 套 | 20000 | 2021-10-15 |  |  |  | N | 雄安使用（雄东保北站） | 1 | 施工现场车板交货 |  | 0 |  |  |  |  | 0 |  | 0 | 0 | 0 | [8 empty] | 0 | 0 | 0 | 0 | 0000-500008689-00031
79 | A000 | 国网河北建设公司 | 1304JS190028 | 河北雄东500千伏输变电工程 | 已释放 | J5 | 500kV基建项目 | 1304JS1900280430000000 | 保北~霸州双回开断环入雄东变500千伏线路工程 | 1304JS1900280439300000 | 架空输电线路工程—本体工程—接地工程 |  | 495471 | 255 | 500004650 | 交流避雷器,AC10kV,17kV,硅橡胶,45kV,不带间隙 | 3 | 台 | G1020001 | 交流避雷器 | 1 | 2021-12-30 | 1000062112 | 2720 |  | A62 | JS_SHIHB | 2021-04-19 | 3 | 台 | 427.35 | 2021-12-30 |  |  | X | Y |  |  |  |  | 0 |  |  |  |  | 0 |  | 0 | 0 | 0 | [8 empty] | 0 | 0 | 0 | 0
80 | A000 | 国网河北建设公司 | 1304JS190028 | 河北雄东500千伏输变电工程 | 已释放 | J5 | 500kV基建项目 | 1304JS1900280430000000 | 保北~霸州双回开断环入雄东变500千伏线路工程 | 1304JS1900280439300000 | 架空输电线路工程—本体工程—接地工程 |  | 495471 | 256 | 500005207 | 交流支柱绝缘子,AC220kV,瓷,16kN,磁性,户外 | 3 | 只 | G1026001 | 交流支柱绝缘子 | 1 | 2021-12-30 | 1000062112 | 2730 |  | A62 | JS_SHIHB | 2021-04-19 | 3 | 只 | 4769.24 | 2021-12-30 |  |  | X | Y |  |  |  |  | 0 |  |  |  |  | 0 |  | 0 | 0 | 0 | [8 empty] | 0 | 0 | 0 | 0
81 | A000 | 国网河北建设公司 | 1304JS190028 | 河北雄东500千伏输变电工程 | 已释放 | J5 | 500kV基建项目 | 1304JS1900280430000000 | 保北~霸州双回开断环入雄东变500千伏线路工程 | 1304JS1900280439300000 | 架空输电线路工程—本体工程—接地工程 |  | 495471 | 262 | 500028295 | 保护金具-预绞丝护线条,FYH-400/35 | 3599 | 付 | G1407124 | 保护金具-预绞丝护线条 | 2 | 2021-12-30 | 1000062112 | 2790 |  | A62 | JS_SHIHB | 2021-04-19 | 3599 | 付 | 64 | 2021-12-30 |  |  | X | Y |  |  |  |  | 0 |  |  |  |  | 0 |  | 0 | 0 | 0 | [8 empty] | 0 | 0 | 0 | 0
82 | A000 | 国网河北建设公司 | 1304JS190028 | 河北雄东500千伏输变电工程 | 已释放 | J5 | 500kV基建项目 | 1304JS1900280430000000 | 保北~霸州双回开断环入雄东变500千伏线路工程 | 1304JS1900280439300000 | 架空输电线路工程—本体工程—接地工程 |  | 495471 | 266 | 500063565 | 0.2S级三相无费控智能电能表,无介质,无控,双485,57.7V | 1 | 只 | G1307006 | 智能电能表 | 0 | 2021-12-30 | 1000062112 | 2830 |  | A62 | JS_SHIHB | 2021-04-19 | 1 | 只 | 1111.11 | 2021-12-30 |  |  | X | Y | 初设需求 |  |  |  | 0 |  |  |  |  | 0 |  | 0 | 0 | 0 | [8 empty] | 0 | 0 | 0 | 0
83 | A000 | 国网河北建设公司 | 1304JS190028 | 河北雄东500千伏输变电工程 | 已释放 | J5 | 500kV基建项目 | 1304JS1900280430000000 | 保北~霸州双回开断环入雄东变500千伏线路工程 | 1304JS1900280439300000 | 架空输电线路工程—本体工程—接地工程 |  | 495471 | 267 | 500090320 | 智能变电站断路器保护,AC500kV | 2 | 套 | G2801004 | 智能变电站断路器保护 | 1 | 2021-12-30 | 1000062112 | 2840 |  | A62 | JS_SHIHB | 2021-04-19 | 2 | 套 | 88888.89 | 2021-12-30 |  |  | X | Y |  |  |  |  | 0 |  |  |  |  | 0 |  | 0 | 0 | 0 | [8 empty] | 0 | 0 | 0 | 0
84 | A000 | 国网河北建设公司 | 1304JS190028 | 河北雄东500千伏输变电工程 | 已释放 | J5 | 500kV基建项目 | 1304JS1900280220000000 | 霸州500千伏变电站保护改造工程 | 1304JS1900280222142000 | 变电站工程—设备购置费—控制及直流系统—继电保护 |  | 495471 | 253 | 500008689 | 线路保护,AC500kV | 1 | 套 | G1101001 | 线路保护 | 1 | 2021-10-15 | 1000062112 | 2700 |  | A62 | JS_SHIHB | 2021-04-16 | 1 | 套 | 30000 | 2021-10-15 |  |  |  | N | 雄安使用（雄东变电站） | 1 | 施工现场车板交货 |  | 0 |  |  |  |  | 0 |  | 0 | 0 | 0 | [8 empty] | 0 | 0 | 0 | 0 | 0000-500008689-00033
85 | A000 | 国网河北建设公司 | 1304JS190028 | 河北雄东500千伏输变电工程 | 已释放 | J5 | 500kV基建项目 | 1304JS1900280430000000 | 保北~霸州双回开断环入雄东变500千伏线路工程 | 1304JS1900280439300000 | 架空输电线路工程—本体工程—接地工程 |  | 495471 | 257 | 500006938 | 交流支柱绝缘子,AC66kV,瓷,12.5kN,非磁性,户外 | 3 | 只 | G1026001 | 交流支柱绝缘子 | 1 | 2021-12-30 | 1000062112 | 2740 |  | A62 | JS_SHIHB | 2021-04-19 | 3 | 只 | 1752.14 | 2021-12-30 |  |  | X | Y |  |  |  |  | 0 |  |  |  |  | 0 |  | 0 | 0 | 0 | [8 empty] | 0 | 0 | 0 | 0
86 | A000 | 国网河北建设公司 | 1304JS190028 | 河北雄东500千伏输变电工程 | 已释放 | J5 | 500kV基建项目 | 1304JS1900280430000000 | 保北~霸州双回开断环入雄东变500千伏线路工程 | 1304JS1900280439300000 | 架空输电线路工程—本体工程—接地工程 |  | 495471 | 263 | 500057858 | 钢芯耐热铝合金绞线,NRLH58GJ,1440/120 | 1.75 | 吨 | G1402016 | 钢芯耐热铝合金绞线 | 2 | 2021-12-30 | 1000062112 | 2800 |  | A62 | JS_SHIHB | 2021-04-19 | 1.75 | 吨 | 14240 | 2021-12-30 |  |  | X | Y |  |  |  |  | 0 |  |  |  |  | 0 |  | 0 | 0 | 0 | [8 empty] | 0 | 0 | 0 | 0
87 | A000 | 国网河北建设公司 | 1304JS190028 | 河北雄东500千伏输变电工程 | 已释放 | J5 | 500kV基建项目 | 1304JS1900280430000000 | 保北~霸州双回开断环入雄东变500千伏线路工程 | 1304JS1900280439300000 | 架空输电线路工程—本体工程—接地工程 |  | 495471 | 258 | 500008993 | 端子箱 | 3 | 个 | G1106001 | 端子箱 | 2 | 2021-12-30 | 1000062112 | 2750 |  | A62 | JS_SHIHB | 2021-04-19 | 3 | 个 | 6666.67 | 2021-12-30 |  |  | X | Y |  |  |  |  | 0 |  |  |  |  | 0 |  | 0 | 0 | 0 | [8 empty] | 0 | 0 | 0 | 0
88 | A000 | 国网河北建设公司 | 1304JS190028 | 河北雄东500千伏输变电工程 | 已释放 | J5 | 500kV基建项目 | 1304JS1900280430000000 | 保北~霸州双回开断环入雄东变500千伏线路工程 | 1304JS1900280439300000 | 架空输电线路工程—本体工程—接地工程 |  | 495471 | 260 | 500014245 | 铁塔,AC500kV,单回路,角钢,Q420,耐张塔 | 34.14 | 吨 | G1401005 | 铁塔 | 1 | 2021-12-30 | 1000062112 | 2770 |  | A62 | JS_SHIHB | 2021-04-19 | 34.14 | 吨 | 7427.35 | 2021-12-30 |  |  | X | Y |  |  |  |  | 0 |  |  |  |  | 0 |  | 0 | 0 | 0 | [8 empty] | 0 | 0 | 0 | 0
89 | A000 | 国网河北建设公司 | 1304JS190028 | 河北雄东500千伏输变电工程 | 已释放 | J5 | 500kV基建项目 | 1304JS1900280430000000 | 保北~霸州双回开断环入雄东变500千伏线路工程 | 1304JS1900280439300000 | 架空输电线路工程—本体工程—接地工程 |  | 495471 | 261 | 500014248 | 铁塔,AC500kV,双回路,角钢,Q420,直线塔 | 9.6 | 吨 | G1401005 | 铁塔 | 1 | 2021-12-30 | 1000062112 | 2780 |  | A62 | JS_SHIHB | 2021-04-19 | 9.6 | 吨 | 5580.34 | 2021-12-30 |  |  | X | Y |  |  |  |  | 0 |  |  |  |  | 0 |  | 0 | 0 | 0 | [8 empty] | 0 | 0 | 0 | 0
90 | A000 | 国网河北建设公司 | 1304JS190028 | 河北雄东500千伏输变电工程 | 已释放 | J5 | 500kV基建项目 | 1304JS1900280120000000 | 雄东500千伏变电站新建工程 | 1304JS1900280122161100 | 变电站工程—设备购置费—电缆及接地—全站电缆—电力电缆 |  | 495471 | 306 | 500014614 | 钢芯铝绞线,JL/G1A,500/35 | 0.12 | 吨 | G1402001 | 钢芯铝绞线 | 0 | 2022-01-31 | 1000062112 | 3240 |  | A62 | JS_SHIHB | 2021-08-02 | 0.12 | 吨 | 15642 | 2022-01-31 |  |  |  | N | 雄安使用 | 1 | 施工现场车板交货 |  | 0 |  |  |  |  | 0 |  | 0 | 0 | 0 | [8 empty] | 0 | 0 | 0 | 0 | G001-500014614-00001
91 | A000 | 国网河北建设公司 | 1304JS190028 | 河北雄东500千伏输变电工程 | 已释放 | J5 | 500kV基建项目 | 1304JS1900280120000000 | 雄东500千伏变电站新建工程 | 1304JS1900280122121000 | 变电站工程—设备购置费—配电装置—屋内配电装置 |  | 495471 | 307 | 500102738 | 管状母线,铝镁硅合金,5000A | 64 | 米 | G1028002 | 管状母线 | 2 | 2022-02-10 | 1000062112 | 3250 |  | A62 | JS_SHIHB | 2021-08-02 | 64 | 米 | 260 | 2022-02-10 |  |  |  | N | 雄安使用 | 2 | 施工现场地面交货 |  | 0 |  |  |  |  | 0 |  | 0 | 0 | 0 | [8 empty] | 0 | 0 | 0 | 0 | G001-500102738-00002
92 | A000 | 国网河北建设公司 | 1304JS190028 | 河北雄东500千伏输变电工程 | 已释放 | J5 | 500kV基建项目 | 1304JS1900280120000000 | 雄东500千伏变电站新建工程 | 1304JS1900280122161100 | 变电站工程—设备购置费—电缆及接地—全站电缆—电力电缆 |  | 495471 | 309 | 500125130 | 接地电缆,AC10kV,YJV,300,1,ZC | 600 | 米 | G1404013 | 接地电缆 | 1 | 2022-01-31 | 1000062112 | 3270 |  | A62 | JS_SHIHB | 2021-08-10 | 600 | 米 | 245.21 | 2022-01-31 |  |  |  | N | 雄安使用 | 2 | 施工现场地面交货 |  | 0 |  |  |  |  | 0 |  | 0 | 0 | 0 | [8 empty] | 0 | 0 | 0 | 0 | 9216-500125130-00003
93 | A000 | 国网河北建设公司 | 1304JS190028 | 河北雄东500千伏输变电工程 | 已释放 | J5 | 500kV基建项目 | 1304JS1900280120000000 | 雄东500千伏变电站新建工程 | 1304JS1900280122210000 | 变电站工程—设备购置费—检修及修配设备 |  | 495471 | 299 | 500126796 | 变电站智能巡检机器人,AC500kV | 1 | 台 | G1104047 | 变电站智能巡检机器人 | 2 | 2021-12-31 | 1000062112 | 3170 |  | A62 | JS_SHIHB | 2021-07-20 | 1 | 台 | 749956.43 | 2021-12-31 |  |  |  | N | 巡检机器人 | 7 | 买方指定仓库地面交货 |  | 0 |  |  |  |  | 0 |  | 0 | 0 | 0 | [8 empty] | 0 | 0 | 0 | 0 | 0000-500126796-00003
94 | A000 | 国网河北建设公司 | 1304JS190028 | 河北雄东500千伏输变电工程 | 已释放 | J5 | 500kV基建项目 | 1304JS1900280120000000 | 雄东500千伏变电站新建工程 | 1304JS1900280122161100 | 变电站工程—设备购置费—电缆及接地—全站电缆—电力电缆 |  | 495471 | 325 | 500138630 | 预制光缆,12芯,G.651 | 6200 | 米 | G1403010 | 预制光缆 | 2 | 2022-01-31 | 1000062112 | 3460 | 1500 | A62 | JS_SHIHB | 2021-11-15 | 6200 | 米 | 18 | 2022-01-31 | S5省公司协议库存采 | 0421AC | XXXXXX | Y |  | 2 | 施工现场地面交货 |  | 0 |  |  |  |  | 0 |  | 0 | 0 | 0 | [8 empty] | 0 | 0 | 0 | 0 | G001-500138630-00001
95 | A000 | 国网河北建设公司 | 1304JS190028 | 河北雄东500千伏输变电工程 | 已释放 | J5 | 500kV基建项目 | 1304JS1900280120000000 | 雄东500千伏变电站新建工程 | 1304JS1900280122161200 | 变电站工程—设备购置费—电缆及接地—全站电缆—控制电缆 |  | 495471 | 326 | 500139947 | 光缆接头盒,预制光缆用,12 | 120 | 只 | G1409001 | 光缆接头盒 | 0 | 2022-01-31 | 1000062112 | 3470 | 1500 | A62 | JS_SHIHB | 2021-11-15 | 120 | 只 | 2500 | 2022-01-31 | S5省公司协议库存采 | 0421AC | XXXXXX | Y | 雄安使用 | 2 | 施工现场地面交货 |  | 0 |  |  |  |  | 0 |  | 0 | 0 | 0 | [8 empty] | 0 | 0 | 0 | 0 | G001-500139947-00003
96 | A000 | 国网河北建设公司 | 1304JS190028 | 河北雄东500千伏输变电工程 | 已释放 | J5 | 500kV基建项目 | 1304JS1900280120000000 | 雄东500千伏变电站新建工程 | 1304JS1900280122161200 | 变电站工程—设备购置费—电缆及接地—全站电缆—控制电缆 |  | 495471 | 327 | 500139953 | 光缆接头盒,预制光缆用,24 | 28 | 只 | G1409001 | 光缆接头盒 | 0 | 2022-01-31 | 1000062112 | 3480 | 1500 | A62 | JS_SHIHB | 2021-11-15 | 28 | 只 | 4000 | 2022-01-31 | S5省公司协议库存采 | 0421AC | XXXXXX | Y | 雄安使用 | 2 | 施工现场地面交货 |  | 0 |  |  |  |  | 0 |  | 0 | 0 | 0 | [8 empty] | 0 | 0 | 0 | 0 | G001-500139953-00002
97 | A000 | 国网河北建设公司 | 1304JS190028 | 河北雄东500千伏输变电工程 | 已释放 | J5 | 500kV基建项目 | 1304JS1900280120000000 | 雄东500千伏变电站新建工程 | 1304JS1900280122161100 | 变电站工程—设备购置费—电缆及接地—全站电缆—电力电缆 |  | 495471 | 360 | 500142384 | 预制光缆,4芯,G.651 | 1800 | 米 | G1403010 | 预制光缆 | 2 | 2022-01-31 | 1000062112 | 3810 | 1500 | A62 | JS_SHIHB | 2021-11-16 | 1800 | 米 | 6 | 2022-01-31 | S5省公司协议库存采 | 0421AD | XXXXXX | Y |  | 2 | 施工现场地面交货 |  | 0 |  |  |  |  | 0 |  | 0 | 0 | 0 | [8 empty] | 0 | 0 | 0 | 0 | G001-500142384-00001
98 | A000 | 国网河北建设公司 | 1304JS190028 | 河北雄东500千伏输变电工程 | 已释放 | J5 | 500kV基建项目 | 1304JS1900280120000000 | 雄东500千伏变电站新建工程 | 1304JS1900280121121100 | 变电站工程—建筑工程费—配电装置建筑—主变压器系统—构支架及基础 |  | 495471 | 363 | 500014596 | 变电站支架,钢 | 3.12 | 吨 | G1401009 | 变电站支架 | 1 | 2021-11-30 | 1000062112 | 3840 |  | A62 | JS_SHIHB | 2021-11-23 | 3.12 | 吨 | 1 | 2021-11-30 |  |  | X | Y |  |  |  |  | 0 |  |  |  |  | 0 |  | 0 | 0 | 0 | [8 empty] | 0 | 0 | 0 | 0
99 | A000 | 国网河北建设公司 | 1304JS190028 | 河北雄东500千伏输变电工程 | 已释放 | J5 | 500kV基建项目 | 1304JS1900280430000000 | 保北~霸州双回开断环入雄东变500千伏线路工程 | 1304JS1900280439500000 | 架空输电线路工程—本体工程—附件安装工程 |  | 495471 | 367 | 500084551 | 接续金具-补修管,JX-400/35 | 150 | 付 | G1407097 | 接续金具-补修管 | 2 | 2021-11-30 | 1000062112 | 3880 |  | A62 | JS_SHIHB | 2021-11-23 | 150 | 付 | 1 | 2021-11-30 |  |  | X | Y |  |  |  |  | 0 |  |  |  |  | 0 |  | 0 | 0 | 0 | [8 empty] | 0 | 0 | 0 | 0
100 | A000 | 国网河北建设公司 | 1304JS190028 | 河北雄东500千伏输变电工程 | 已释放 | J5 | 500kV基建项目 | 1304JS1900280430000000 | 保北~霸州双回开断环入雄东变500千伏线路工程 | 1304JS1900280439500000 | 架空输电线路工程—本体工程—附件安装工程 |  | 495471 | 369 | 500090344 | 保护金具-间隔棒,FJZD-445/27B | 110 | 支 | G1407121 | 保护金具-间隔棒 | 2 | 2021-11-30 | 1000062112 | 3900 |  | A62 | JS_SHIHB | 2021-11-23 | 110 | 支 | 1 | 2021-11-30 |  |  | X | Y |  |  |  |  | 0 |  |  |  |  | 0 |  | 0 | 0 | 0 | [8 empty] | 0 | 0 | 0 | 0
101 | A000 | 国网河北建设公司 | 1304JS190028 | 河北雄东500千伏输变电工程 | 已释放 | J5 | 500kV基建项目 | 1304JS1900280430000000 | 保北~霸州双回开断环入雄东变500千伏线路工程 | 1304JS1900280439500000 | 架空输电线路工程—本体工程—附件安装工程 |  | 495471 | 366 | 500082970 | OPGW光缆,24芯,G.652,130/79/137,铝包钢 | 5.18 | 千米 | G1403006 | OPGW光缆 | 1 | 2021-11-30 | 1000062112 | 3870 |  | A62 | JS_SHIHB | 2021-11-23 | 5.18 | 千米 | 1 | 2021-11-30 |  |  | X | Y |  |  |  |  | 0 |  |  |  |  | 0 |  | 0 | 0 | 0 | [8 empty] | 0 | 0 | 0 | 0
102 | A000 | 国网河北建设公司 | 1304JS190028 | 河北雄东500千伏输变电工程 | 已释放 | J5 | 500kV基建项目 | 1304JS1900280430000000 | 保北~霸州双回开断环入雄东变500千伏线路工程 | 1304JS1900280439500000 | 架空输电线路工程—本体工程—附件安装工程 |  | 495471 | 368 | 500090343 | 保护金具-间隔棒,FJZS-445/27B | 75 | 支 | G1407121 | 保护金具-间隔棒 | 2 | 2021-11-30 | 1000062112 | 3890 |  | A62 | JS_SHIHB | 2021-11-23 | 75 | 支 | 1 | 2021-11-30 |  |  | X | Y |  |  |  |  | 0 |  |  |  |  | 0 |  | 0 | 0 | 0 | [8 empty] | 0 | 0 | 0 | 0
103 | A000 | 国网河北建设公司 | 1304JS190028 | 河北雄东500千伏输变电工程 | 已释放 | J5 | 500kV基建项目 | 1304JS1900280430000000 | 保北~霸州双回开断环入雄东变500千伏线路工程 | 1304JS1900280439500000 | 架空输电线路工程—本体工程—附件安装工程 |  | 495471 | 370 | 500122763 | 交流盘形悬式瓷绝缘子,U160BP/155T,330,545 | 112 | 片 | G1405025 | 交流盘形悬式瓷绝缘子 | 1 | 2021-11-30 | 1000062112 | 3910 |  | A62 | JS_SHIHB | 2021-11-23 | 112 | 片 | 1 | 2021-11-30 |  |  | X | Y |  |  |  |  | 0 |  |  |  |  | 0 |  | 0 | 0 | 0 | [8 empty] | 0 | 0 | 0 | 0
104 | A000 | 国网河北建设公司 | 1304JS190028 | 河北雄东500千伏输变电工程 | 已释放 | J5 | 500kV基建项目 | 1304JS1900280430000000 | 保北~霸州双回开断环入雄东变500千伏线路工程 | 1304JS1900280439500000 | 架空输电线路工程—本体工程—附件安装工程 |  | 495471 | 373 | 500128447 | 保护金具-防振锤,FDYJ-4/5 | 320 | 付 | G1407120 | 保护金具-防振锤 | 2 | 2021-11-30 | 1000062112 | 3940 |  | A62 | JS_SHIHB | 2021-11-23 | 320 | 付 | 1 | 2021-11-30 |  |  | X | Y |  |  |  |  | 0 |  |  |  |  | 0 |  | 0 | 0 | 0 | [8 empty] | 0 | 0 | 0 | 0
105 | A000 | 国网河北建设公司 | 1304JS190028 | 河北雄东500千伏输变电工程 | 已释放 | J5 | 500kV基建项目 | 1304JS1900280430000000 | 保北~霸州双回开断环入雄东变500千伏线路工程 | 1304JS1900280439500000 | 架空输电线路工程—本体工程—附件安装工程 |  | 495471 | 364 | 500014240 | 铁塔,AC220kV,双回路,角钢,Q420,耐张塔 | 3 | 吨 | G1401005 | 铁塔 | 1 | 2021-11-30 | 1000062112 | 3850 |  | A62 | JS_SHIHB | 2021-11-23 | 3 | 吨 | 1 | 2021-11-30 |  |  | X | Y |  |  |  |  | 0 |  |  |  |  | 0 |  | 0 | 0 | 0 | [8 empty] | 0 | 0 | 0 | 0
106 | A000 | 国网河北建设公司 | 1304JS190028 | 河北雄东500千伏输变电工程 | 已释放 | J5 | 500kV基建项目 | 1304JS1900280430000000 | 保北~霸州双回开断环入雄东变500千伏线路工程 | 1304JS1900280439500000 | 架空输电线路工程—本体工程—附件安装工程 |  | 495471 | 372 | 500122852 | 交流棒形悬式复合绝缘子,FXBW-500/120-3,4900,16000 | 7 | 支 | G1405033 | 交流棒形悬式复合绝缘子 | 1 | 2021-11-30 | 1000062112 | 3930 |  | A62 | JS_SHIHB | 2021-11-23 | 7 | 支 | 1 | 2021-11-30 |  |  | X | Y | 工程需要 |  |  |  | 0 |  |  |  |  | 0 |  | 0 | 0 | 0 | [8 empty] | 0 | 0 | 0 | 0
107 | A000 | 国网河北建设公司 | 1304JS190028 | 河北雄东500千伏输变电工程 | 已释放 | J5 | 500kV基建项目 | 1304JS1900280120000000 | 雄东500千伏变电站新建工程 | 1304JS1900280122122000 | 变电站工程—设备购置费—配电装置—屋外配电装置 |  | 495471 | 361 | 500137691 | 35kV油浸电磁CT,2000/1,无测量级,5P,4,15,正立 | 3 | 台 | G1003001 | 电磁式电流互感器 | 0 | 2021-12-30 | 1000062112 | 3820 |  | A62 | JS_SHIHB | 2021-11-22 | 3 | 台 | 15800 | 2021-12-30 |  |  | X | Y | 雄安使用（雄东） |  |  |  | 0 |  |  |  |  | 0 |  | 0 | 0 | 0 | [8 empty] | 0 | 0 | 3 | 41946.9
108 | A000 | 国网河北建设公司 | 1304JS190028 | 河北雄东500千伏输变电工程 | 已释放 | J5 | 500kV基建项目 | 1304JS1900280120000000 | 雄东500千伏变电站新建工程 | 1304JS1900280121121100 | 变电站工程—建筑工程费—配电装置建筑—主变压器系统—构支架及基础 |  | 495471 | 362 | 500014596 | 变电站支架,钢 | 0.583 | 吨 | G1401009 | 变电站支架 | 1 | 2021-11-30 | 1000062112 | 3830 |  | A62 | JS_SHIHB | 2021-11-23 | 0.583 | 吨 | 1 | 2021-11-30 |  |  | X | Y |  |  |  |  | 0 |  |  |  |  | 0 |  | 0 | 0 | 0 | [8 empty] | 0 | 0 | 0 | 0
109 | A000 | 国网河北建设公司 | 1304JS190028 | 河北雄东500千伏输变电工程 | 已释放 | J5 | 500kV基建项目 | 1304JS1900280120000000 | 雄东500千伏变电站新建工程 | 1304JS1900280122142000 | 变电站工程—设备购置费—控制及直流系统—继电保护 |  | 495471 | 380 | 500083765 | 智能变电站线路保护,AC220kV | 1 | 套 | G2801001 | 智能变电站线路保护 | 1 | 2022-03-20 | 1000062112 | 4010 |  | A62 | JS_SHIHB | 2021-12-09 | 1 | 套 | 150000 | 2022-03-20 |  |  |  | N | B-1 | 2 | 施工现场地面交货 |  | 0 |  |  |  |  | 0 |  | 0 | 0 | 0 | [8 empty] | 0 | 0 | 0 | 0 | 9799-500083765-00036
110 | A000 | 国网河北建设公司 | 1304JS190028 | 河北雄东500千伏输变电工程 | 已释放 | J5 | 500kV基建项目 | 1304JS1900280430000000 | 保北~霸州双回开断环入雄东变500千伏线路工程 | 1304JS1900280439500000 | 架空输电线路工程—本体工程—附件安装工程 |  | 495471 | 371 | 500122839 | 交流棒形悬式复合绝缘子,FXBW-500/160-3,4900,16000 | 46 | 支 | G1405033 | 交流棒形悬式复合绝缘子 | 1 | 2021-11-30 | 1000062112 | 3920 |  | A62 | JS_SHIHB | 2021-11-23 | 46 | 支 | 1 | 2021-11-30 |  |  | X | Y |  |  |  |  | 0 |  |  |  |  | 0 |  | 0 | 0 | 0 | [8 empty] | 0 | 0 | 0 | 0
111 | A000 | 国网河北建设公司 | 1304JS190028 | 河北雄东500千伏输变电工程 | 已释放 | J5 | 500kV基建项目 | 1304JS1900280430000000 | 保北~霸州双回开断环入雄东变500千伏线路工程 | 1304JS1900280439500000 | 架空输电线路工程—本体工程—附件安装工程 |  | 495471 | 365 | 500014616 | 钢芯铝绞线,JL/G1A,630/45 | 6.6 | 吨 | G1402001 | 钢芯铝绞线 | 1 | 2021-11-30 | 1000062112 | 3860 |  | A62 | JS_SHIHB | 2021-11-23 | 6.6 | 吨 | 1 | 2021-11-30 |  |  | X | Y |  |  |  |  | 0 |  |  |  |  | 0 |  | 0 | 0 | 0 | [8 empty] | 0 | 0 | 0 | 0
112 | A000 | 国网河北建设公司 | 1304JS190028 | 河北雄东500千伏输变电工程 | 已释放 | J5 | 500kV基建项目 | 1304JS1900280120000000 | 雄东500千伏变电站新建工程 | 1304JS1900280122141000 | 变电站工程—设备购置费—控制及直流系统—计算机监控系统 |  | 495471 | 390 | 500074442 | 智能变电站辅助系统综合监控平台 | 1 | 套 | G2802003 | 智能变电站辅助系统综合监控平台 | 1 | 2022-06-20 | 1000062112 | 4130 |  | A62 | JS_SHIHB | 2022-04-11 | 1 | 套 | 140000 | 2022-06-20 | G3国网招标网省实施 | 042202 | XXXXXX | Y | 雄安使用 | 7 | 买方指定仓库地面交货 |  | 0 |  |  |  |  | 0 |  | 0 | 0 | 0 | [8 empty] | 0 | 0 | 0 | 0 | G001-500074442-00054
113 | A000 | 国网河北建设公司 | 1304JS190028 | 河北雄东500千伏输变电工程 | 已释放 | J5 | 500kV基建项目 | 1304JS1900280120000000 | 雄东500千伏变电站新建工程 | 1304JS1900280122142000 | 变电站工程—设备购置费—控制及直流系统—继电保护 |  | 495471 | 375 | 500083765 | 智能变电站线路保护,AC220kV | 1 | 套 | G2801001 | 智能变电站线路保护 | 1 | 2022-05-26 | 1000062112 | 3960 |  | A62 | JS_SHIHB | 2021-12-09 | 1 | 套 | 129636 | 2022-05-26 | G1国网招标总部实施 | SG2201 | XXXXXX | Y | 对端站保护不含在本批次招标，1000062112/4040 | 2 | 施工现场地面交货 | 4500094422 | 10 | 1500 | 101 | WZ_ZHANGHY | 2022-04-06 | 1 | 套 | 111755 | 111755 | 126283.15 | 2022-05-26 | 10001523 | 北京四方继保工程技术有限公司 | HB-SG2201-A000-0021 | SG2201 | XXX | Y |  | 0 | 0 | 0 | 0 | 9799-500083765-00036
114 | A000 | 国网河北建设公司 | 1304JS190028 | 河北雄东500千伏输变电工程 | 已释放 | J5 | 500kV基建项目 | 1304JS1900280120000000 | 雄东500千伏变电站新建工程 | 1304JS1900280122142000 | 变电站工程—设备购置费—控制及直流系统—继电保护 |  | 495471 | 383 | 500083765 | 智能变电站线路保护,AC220kV | 1 | 套 | G2801001 | 智能变电站线路保护 | 1 | 2022-05-26 | 1000062112 | 4040 |  | A62 | JS_WANGH | 2021-12-09 | 1 | 套 | 129636 | 2022-05-26 | G1国网招标总部实施 | SG2201 | XXXXXX | Y | 对端站保护不含在本批次招标，1000062112/3960 | 2 | 施工现场地面交货 | 4500094422 | 20 | 1500 | 101 | WZ_ZHANGHY | 2022-04-06 | 1 | 套 | 111755 | 111755 | 126283.15 | 2022-05-26 | 10001523 | 北京四方继保工程技术有限公司 | HB-SG2201-A000-0021 | SG2201 | XXX | Y |  | 0 | 0 | 0 | 0 | 9799-500083765-00036
115 | A000 | 国网河北建设公司 | 1304JS190028 | 河北雄东500千伏输变电工程 | 已释放 | J5 | 500kV基建项目 | 1304JS1900280120000000 | 雄东500千伏变电站新建工程 | 1304JS1900280122142000 | 变电站工程—设备购置费—控制及直流系统—继电保护 |  | 495471 | 381 | 500083765 | 智能变电站线路保护,AC220kV | 1 | 套 | G2801001 | 智能变电站线路保护 | 1 | 2022-05-26 | 1000062112 | 4020 |  | A62 | JS_SHIHB | 2021-12-09 | 1 | 套 | 129636 | 2022-05-26 | G1国网招标总部实施 | SG2201 | XXXXXX | Y | 对端站保护不含在本批次招标，1000062112/3950 | 2 | 施工现场地面交货 | 4500094441 | 10 | 1500 | 101 | WZ_ZHANGHY | 2022-04-06 | 1 | 套 | 112100 | 112100 | 126673 | 2022-05-26 | 10001785 | 南京南瑞继保工程技术有限公司 | HB-SG2201-A000-0037 | SG2201 | XXX | Y |  | 0 | 0 | 0 | 0 | 9899-500083765-00008
116 | A000 | 国网河北建设公司 | 1304JS190028 | 河北雄东500千伏输变电工程 | 已释放 | J5 | 500kV基建项目 | 1304JS1900280120000000 | 雄东500千伏变电站新建工程 | 1304JS1900280122142000 | 变电站工程—设备购置费—控制及直流系统—继电保护 |  | 495471 | 374 | 500083765 | 智能变电站线路保护,AC220kV | 1 | 套 | G2801001 | 智能变电站线路保护 | 1 | 2022-05-26 | 1000062112 | 3950 |  | A62 | JS_SHIHB | 2021-12-09 | 1 | 套 | 129636 | 2022-05-26 | G1国网招标总部实施 | SG2201 | XXXXXX | Y | 对端站保护不含在本批次招标，1000062112/4020 | 2 | 施工现场地面交货 | 4500094441 | 20 | 1500 | 101 | WZ_ZHANGHY | 2022-04-06 | 1 | 套 | 112100 | 112100 | 126673 | 2022-05-26 | 10001785 | 南京南瑞继保工程技术有限公司 | HB-SG2201-A000-0037 | SG2201 | XXX | Y |  | 0 | 0 | 0 | 0 | 9899-500083765-00008
117 | A000 | 国网河北建设公司 | 1304JS190028 | 河北雄东500千伏输变电工程 | 已释放 | J5 | 500kV基建项目 | 1304JS1900280430000000 | 保北~霸州双回开断环入雄东变500千伏线路工程 | 1304JS1900280439100000 | 架空输电线路工程—本体工程—基础工程 |  | 495471 | 62 | 500134578 | 地脚螺栓,M48,2306mm,无表面处理 | 57.46 | 吨 | G1901006 | 地脚螺栓 | 2 | 2020-04-02 | 1000062112 | 660 | 1500 | A62 | JS_SHIHB | 2020-02-28 | 57.46 | 吨 | 7385 | 2020-04-02 | S5省公司协议库存采 | 041906 | XXXXXX | Y |  | 2 | 施工现场地面交货 | 4500073846 | 10 | 1500 | 101 | WZ_BIH | 2020-04-01 | 57.46 | 吨 | 6535.4 | 375524.08 | 424342.21 | 2020-04-02 | 10000118 | 河北省送变电有限公司 | HB-041906-A000-0003 | 041906 | XX | Y | X | 56.8 | 371210.72 | 56.8 | 371210.72 | 04GH-500134578-00002
118 | A000 | 国网河北建设公司 | 1304JS190028 | 河北雄东500千伏输变电工程 | 已释放 | J5 | 500kV基建项目 | 1304JS1900280120000000 | 雄东500千伏变电站新建工程 | 1304JS1900280122141000 | 变电站工程—设备购置费—控制及直流系统—计算机监控系统 |  | 495471 | 70 | 500074442 | 智能变电站辅助系统综合监控平台 | 1 | 套 | G2802003 | 智能变电站辅助系统综合监控平台 | 1 | 2020-12-31 | 1000062112 | 750 |  | A62 | JS_SHIHB | 2020-03-20 | 1 | 套 | 1300000 | 2020-12-31 | G3国网招标网省实施 | 042002 | XXXXXX | Y | 雄安使用 | 2 | 施工现场地面交货 | 4500076295 | 10 | 1500 | 101 | WZ_YANGQZ | 2020-06-10 | 1 | 套 | 832628.32 | 832628.32 | 940870 | 2020-12-31 | 10004764 | 北京国电通网络技术有限公司 | HB-042002-A000-0014 | 042002 | XXX | Y | X | 1 | 832628.32 | 1 | 832628.32 | G001-500074442-00006
119 | A000 | 国网河北建设公司 | 1304JS190028 | 河北雄东500千伏输变电工程 | 已释放 | J5 | 500kV基建项目 | 1304JS1900280120000000 | 雄东500千伏变电站新建工程 | 1304JS1900280122171000 | 变电站工程—设备购置费—通信及远动系统—通信系统 |  | 495471 | 136 | 500134154 | 光接口盘,通用性型号,通用性厂家 | 1 | 个 | G2059001 | 光接口盘 | 2 | 2020-07-30 | 1000062112 | 1500 |  | A62 | Z-ESB | 2020-06-30 | 1 | 个 | 108159.08 | 2020-07-30 | S2省公司竞争性谈判 |  | XX | Y |  | 7 | 买方指定仓库地面交货 | 4500076802 | 10 | 1500 | 101 | JS_WEIX | 2020-06-30 | 1 | 个 | 95716 | 95716 | 108159.08 | 2020-07-30 | 10001099 | 青岛奥邦电子科技有限公司 | [5 empty] | 0 | 0 | 0 | 0
120 | A000 | 国网河北建设公司 | 1304JS190028 | 河北雄东500千伏输变电工程 | 已释放 | J5 | 500kV基建项目 | 1304JS1900280120000000 | 雄东500千伏变电站新建工程 | 1304JS1900280122171000 | 变电站工程—设备购置费—通信及远动系统—通信系统 |  | 495471 | 137 | 500134154 | 光接口盘,通用性型号,通用性厂家 | 4 | 个 | G2059001 | 光接口盘 | 2 | 2020-07-30 | 1000062112 | 1510 |  | A62 | Z-ESB | 2020-06-30 | 4 | 个 | 40835.94 | 2020-07-30 | S2省公司竞争性谈判 |  | XX | Y |  | 7 | 买方指定仓库地面交货 | 4500076802 | 20 | 1500 | 101 | JS_WEIX | 2020-06-30 | 4 | 个 | 36138 | 144552 | 163343.76 | 2020-07-30 | 10001099 | 青岛奥邦电子科技有限公司 | [5 empty] | 0 | 0 | 0 | 0
121 | A000 | 国网河北建设公司 | 1304JS190028 | 河北雄东500千伏输变电工程 | 已释放 | J5 | 500kV基建项目 | 1304JS1900280430000000 | 保北~霸州双回开断环入雄东变500千伏线路工程 | 1304JS1900280439500000 | 架空输电线路工程—本体工程—附件安装工程 |  | 495471 | 121 | 500022149 | 光缆接头盒,OPGW光缆用,72 | 19 | 只 | G1409001 | 光缆接头盒 | 1 | 2020-08-30 | 1000062112 | 1290 | 1500 | A62 | JS_SHIHB | 2020-06-01 | 19 | 只 | 572 | 2020-08-30 | G5国网协议库存采购 | SG1957 | XXXXXX | Y | 雄安使用 | 5 | 材料站现场地面交货 | 4500076911 | 10 | 1500 | 101 | WZ_CAIPF | 2020-07-02 | 19 | 只 | 353.98 | 6725.62 | 7599.95 | 2020-08-30 | 10010680 | 山东鲁强电缆(集团)股份有限公司 | HB-SG1957-A000-0021 | SG1957 | XX | Y | X | 19 | 6725.62 | 19 | 6725.62 | 9906-500022170-00021
122 | A000 | 国网河北建设公司 | 1304JS190028 | 河北雄东500千伏输变电工程 | 已释放 | J5 | 500kV基建项目 | 1304JS1900280430000000 | 保北~霸州双回开断环入雄东变500千伏线路工程 | 1304JS1900280439500000 | 架空输电线路工程—本体工程—附件安装工程 |  | 495471 | 117 | 500020998 | 光缆金具,OPGW,卡具 | 726 | 付 | G1407301 | 光缆金具 | 2 | 2020-08-30 | 1000062112 | 1250 | 1500 | A62 | JS_SHIHB | 2020-06-01 | 726 | 付 | 38 | 2020-08-30 | G5国网协议库存采购 | SG1957 | XXXXXX | Y | 雄安使用 | 5 | 材料站现场地面交货 | 4500076911 | 20 | 1500 | 101 | WZ_CAIPF | 2020-07-02 | 726 | 付 | 40.71 | 29555.46 | 33397.67 | 2020-08-30 | 10010680 | 山东鲁强电缆(集团)股份有限公司 | HB-SG1957-A000-0021 | SG1957 | XX | Y | X | 726 | 29555.46 | 726 | 29555.46 | 9906-500022170-00021
123 | A000 | 国网河北建设公司 | 1304JS190028 | 河北雄东500千伏输变电工程 | 已释放 | J5 | 500kV基建项目 | 1304JS1900280430000000 | 保北~霸州双回开断环入雄东变500千伏线路工程 | 1304JS1900280439500000 | 架空输电线路工程—本体工程—附件安装工程 |  | 495471 | 128 | 500124864 | 光缆悬垂串,100kN,OPGW用单线夹,非绝缘,12.9/14.1 | 4 | 套 | G1409006 | 光缆悬垂串 | 1 | 2020-08-30 | 1000062112 | 1360 | 1500 | A62 | JS_SHIHB | 2020-06-01 | 4 | 套 | 279 | 2020-08-30 | G5国网协议库存采购 | SG1957 | XXXXXX | Y | 雄安使用 | 5 | 材料站现场地面交货 | 4500076911 | 30 | 1500 | 101 | WZ_CAIPF | 2020-07-02 | 4 | 套 | 358.41 | 1433.64 | 1620.01 | 2020-08-30 | 10010680 | 山东鲁强电缆(集团)股份有限公司 | HB-SG1957-A000-0021 | SG1957 | XX | Y | X | 0 | 0 | 0 | 0 | 9906-500020999-00038
124 | A000 | 国网河北建设公司 | 1304JS190028 | 河北雄东500千伏输变电工程 | 已释放 | J5 | 500kV基建项目 | 1304JS1900280430000000 | 保北~霸州双回开断环入雄东变500千伏线路工程 | 1304JS1900280439500000 | 架空输电线路工程—本体工程—附件安装工程 |  | 495471 | 129 | 500124878 | 光缆悬垂串,120kN,OPGW用双线夹,非绝缘,15.6/17.3 | 10 | 套 | G1409006 | 光缆悬垂串 | 1 | 2020-08-30 | 1000062112 | 1370 | 1500 | A62 | JS_SHIHB | 2020-06-01 | 10 | 套 | 450 | 2020-08-30 | G5国网协议库存采购 | SG1957 | XXXXXX | Y | 雄安使用 | 5 | 材料站现场地面交货 | 4500076911 | 40 | 1500 | 101 | WZ_CAIPF | 2020-07-02 | 10 | 套 | 530.97 | 5309.7 | 5999.96 | 2020-08-30 | 10010680 | 山东鲁强电缆(集团)股份有限公司 | HB-SG1957-A000-0021 | SG1957 | XX | Y | X | 10 | 5309.7 | 10 | 5309.7 | 9906-500020999-00038
125 | A000 | 国网河北建设公司 | 1304JS190028 | 河北雄东500千伏输变电工程 | 已释放 | J5 | 500kV基建项目 | 1304JS1900280430000000 | 保北~霸州双回开断环入雄东变500千伏线路工程 | 1304JS1900280439500000 | 架空输电线路工程—本体工程—附件安装工程 |  | 495471 | 120 | 500020999 | 光缆金具,OPGW,防振金具 | 28 | 付 | G1407301 | 光缆金具 | 2 | 2020-08-30 | 1000062112 | 1280 | 1500 | A62 | JS_SHIHB | 2020-06-01 | 28 | 付 | 62 | 2020-08-30 | G5国网协议库存采购 | SG1957 | XXXXXX | Y | 雄安使用 | 5 | 材料站现场地面交货 | 4500076911 | 50 | 1500 | 101 | WZ_CAIPF | 2020-07-02 | 28 | 付 | 48.67 | 1362.76 | 1539.92 | 2020-08-30 | 10010680 | 山东鲁强电缆(集团)股份有限公司 | HB-SG1957-A000-0021 | SG1957 | XX | Y | X | 10 | 486.7 | 10 | 486.7 | 9906-500020999-00039
126 | A000 | 国网河北建设公司 | 1304JS190028 | 河北雄东500千伏输变电工程 | 已释放 | J5 | 500kV基建项目 | 1304JS1900280430000000 | 保北~霸州双回开断环入雄东变500千伏线路工程 | 1304JS1900280439500000 | 架空输电线路工程—本体工程—附件安装工程 |  | 495471 | 127 | 500124860 | 光缆悬垂串,100kN,OPGW用单线夹,非绝缘,15.6/17.3 | 14 | 套 | G1409006 | 光缆悬垂串 | 1 | 2020-08-30 | 1000062112 | 1350 | 1500 | A62 | JS_SHIHB | 2020-06-01 | 14 | 套 | 279 | 2020-08-30 | G5国网协议库存采购 | SG1957 | XXXXXX | Y | 雄安使用 | 5 | 材料站现场地面交货 | 4500076911 | 60 | 1500 | 101 | WZ_CAIPF | 2020-07-02 | 14 | 套 | 358.41 | 5017.74 | 5670.05 | 2020-08-30 | 10010680 | 山东鲁强电缆(集团)股份有限公司 | HB-SG1957-A000-0021 | SG1957 | XX | Y | X | 14 | 5017.74 | 14 | 5017.74 | 9906-500020999-00038
127 | A000 | 国网河北建设公司 | 1304JS190028 | 河北雄东500千伏输变电工程 | 已释放 | J5 | 500kV基建项目 | 1304JS1900280120000000 | 雄东500千伏变电站新建工程 | 1304JS1900280122145000 | 变电站工程—设备购置费—控制及直流系统—在线监测系统 |  | 495471 | 73 | 500130520 | 智能变电站状态监测,二次状态在线监测 | 1 | 套 | G2802002 | 智能变电站状态监测 | 1 | 2020-12-31 | 1000062112 | 780 |  | A62 | JS_SHIHB | 2020-03-26 | 1 | 套 | 2000000 | 2020-12-31 | G3国网招标网省实施 | 042002 | XXXXXX | Y | 雄安使用 | 2 | 施工现场地面交货 | 4500076368 | 10 | 1500 | 101 | WZ_YANGQZ | 2020-06-11 | 1 | 套 | 405309.73 | 405309.73 | 457999.99 | 2020-12-31 | 10000984 | 国电南京自动化股份有限公司 | HB-042002-A000-0015 | 042002 | XXX | Y | X | 1 | 405309.73 | 1 | 405309.73 | 04GH-500130520-00002
128 | A000 | 国网河北建设公司 | 1304JS190028 | 河北雄东500千伏输变电工程 | 已释放 | J5 | 500kV基建项目 | 1304JS1900280430000000 | 保北~霸州双回开断环入雄东变500千伏线路工程 | 1304JS1900280439400000 | 架空输电线路工程—本体工程—架线工程 |  | 495471 | 115 | 500141262 | 铝包钢绞线,LBGJ-40AC,120 | 20.5 | 吨 | G1402002 | 铝包钢绞线 | 1 | 2020-08-30 | 1000062112 | 1230 |  | A62 | JS_SHIHB | 2020-05-08 | 20.5 | 吨 | 16640 | 2020-08-30 | G1国网招标总部实施 | SG2006 | XXXXXX | Y | 雄安使用 | 4 | 材料站现场车板交货 | 4500077334 | 10 | 1500 | 101 | WZ_LIHL | 2020-07-17 | 20.5 | 吨 | 13938.05 | 285730.03 | 322874.93 | 2020-08-30 | 10002501 | 无锡华能电缆有限公司 | HB-SG2006-A000-0006 | SG2006 | XXX | Y | X | 20.5 | 285730.03 | 20.5 | 285730.03 | 9999-500141262-00001
129 | A000 | 国网河北建设公司 | 1304JS190028 | 河北雄东500千伏输变电工程 | 已释放 | J5 | 500kV基建项目 | 1304JS1900280430000000 | 保北~霸州双回开断环入雄东变500千伏线路工程 | 1304JS1900280439400000 | 架空输电线路工程—本体工程—架线工程 |  | 495471 | 75 | 500026707 | 钢芯铝绞线,JL/G1A,400/35 | 0.98 | 吨 | G1402001 | 钢芯铝绞线 | 1 | 2020-08-30 | 1000062112 | 810 |  | A62 | JS_SHIHB | 2020-04-15 | 0.98 | 吨 | 16240 | 2020-08-30 | G1国网招标总部实施 | SG2006 | XXXXXX | Y | 雄安使用 | 4 | 材料站现场车板交货 | 4500077334 | 20 | 1500 | 101 | WZ_LIHL | 2020-07-17 | 0.98 | 吨 | 14309.73 | 14023.54 | 15846.6 | 2020-08-30 | 10002501 | 无锡华能电缆有限公司 | HB-SG2006-A000-0006 | SG2006 | XXX | Y | X | 0.98 | 14023.54 | 0.98 | 14023.54 | 9999-500026707-00001
130 | A000 | 国网河北建设公司 | 1304JS190028 | 河北雄东500千伏输变电工程 | 已释放 | J5 | 500kV基建项目 | 1304JS1900280430000000 | 保北~霸州双回开断环入雄东变500千伏线路工程 | 1304JS1900280439400000 | 架空输电线路工程—本体工程—架线工程 |  | 495471 | 74 | 500014616 | 钢芯铝绞线,JL/G1A,630/45 | 384.54 | 吨 | G1402001 | 钢芯铝绞线 | 1 | 2020-08-30 | 1000062112 | 800 |  | A62 | JS_SHIHB | 2020-04-15 | 384.54 | 吨 | 16390 | 2020-08-30 | G1国网招标总部实施 | SG2006 | XXXXXX | Y | 雄安使用 | 4 | 材料站现场车板交货 | 4500077334 | 30 | 1500 | 101 | WZ_LIHL | 2020-07-17 | 384.54 | 吨 | 14167.7 | 5448047.36 | 6156293.51 | 2020-08-30 | 10002501 | 无锡华能电缆有限公司 | HB-SG2006-A000-0006 | SG2006 | XXX | Y | X | 384.54 | 5448047.36 | 384.54 | 5448047.36 | 9999-500014616-00001
131 | A000 | 国网河北建设公司 | 1304JS190028 | 河北雄东500千伏输变电工程 | 已释放 | J5 | 500kV基建项目 | 1304JS1900280430000000 | 保北~霸州双回开断环入雄东变500千伏线路工程 | 1304JS1900280439400000 | 架空输电线路工程—本体工程—架线工程 |  | 495471 | 114 | 500141255 | 铝包钢绞线,LBGJ-40AC,150 | 3.5 | 吨 | G1402002 | 铝包钢绞线 | 1 | 2020-08-30 | 1000062112 | 1220 |  | A62 | JS_SHIHB | 2020-05-08 | 3.5 | 吨 | 16450 | 2020-08-30 | G1国网招标总部实施 | SG2006 | XXXXXX | Y | 雄安使用 | 4 | 材料站现场车板交货 | 4500077334 | 40 | 1500 | 101 | WZ_LIHL | 2020-07-17 | 3.5 | 吨 | 14115.04 | 49402.64 | 55824.98 | 2020-08-30 | 10002501 | 无锡华能电缆有限公司 | HB-SG2006-A000-0006 | SG2006 | XXX | Y | X | 3.5 | 49402.64 | 3.5 | 49402.64 | 9999-500141255-00001
132 | A000 | 国网河北建设公司 | 1304JS190028 | 河北雄东500千伏输变电工程 | 已释放 | J5 | 500kV基建项目 | 1304JS1900280430000000 | 保北~霸州双回开断环入雄东变500千伏线路工程 | 1304JS1900280439200000 | 架空输电线路工程—本体工程—杆塔工程 |  | 495471 | 110 | 500139047 | 铁塔,AC500kV,通用,角钢,Q420,常规塔 | 1000 | 吨 | G1401005 | 铁塔 | 1 | 2020-08-30 | 1000062112 | 1160 |  | A62 | JS_SHIHB | 2020-04-16 | 1000 | 吨 | 9095 | 2020-08-30 | G1国网招标总部实施 | SG2006 | XXXXXX | Y | 雄安使用 | 4 | 材料站现场车板交货 | 4500077336 | 10 | 1500 | 101 | WZ_LIHL | 2020-07-17 | 1000 | 吨 | 7399.11 | 7399110 | 8360994.3 | 2020-08-30 | 10028802 | 山东建兴铁塔制造有限公司 | HB-SG2006-A000-0007 | SG2006 | XXX | Y | X | 1000 | 7399110 | 1000 | 7399110 | 9999-500139068-00017
133 | A000 | 国网河北建设公司 | 1304JS190028 | 河北雄东500千伏输变电工程 | 已释放 | J5 | 500kV基建项目 | 1304JS1900280430000000 | 保北~霸州双回开断环入雄东变500千伏线路工程 | 1304JS1900280439200000 | 架空输电线路工程—本体工程—杆塔工程 |  | 495471 | 111 | 500139047 | 铁塔,AC500kV,通用,角钢,Q420,常规塔 | 641 | 吨 | G1401005 | 铁塔 | 1 | 2020-08-30 | 1000062112 | 1170 |  | A62 | JS_SHIHB | 2020-04-16 | 641 | 吨 | 9095 | 2020-08-30 | G1国网招标总部实施 | SG2006 | XXXXXX | Y | 雄安使用 | 4 | 材料站现场车板交货 | 4500077336 | 20 | 1500 | 101 | WZ_LIHL | 2020-07-17 | 641 | 吨 | 7399.11 | 4742829.51 | 5359397.35 | 2020-08-30 | 10028802 | 山东建兴铁塔制造有限公司 | HB-SG2006-A000-0007 | SG2006 | XXX | Y | X | 641 | 4742829.51 | 641 | 4742829.51 | 9999-500139068-00017
134 | A000 | 国网河北建设公司 | 1304JS190028 | 河北雄东500千伏输变电工程 | 已释放 | J5 | 500kV基建项目 | 1304JS1900280120000000 | 雄东500千伏变电站新建工程 | 1304JS1900280122122000 | 变电站工程—设备购置费—配电装置—屋外配电装置 |  | 495471 | 66 | 500008993 | 端子箱 | 6 | 个 | G1106001 | 端子箱 | 2 | 2020-12-31 | 1000062112 | 710 | 1500 | A62 | JS_SHIHB | 2020-03-20 | 6 | 个 | 36000 | 2020-12-31 | S5省公司协议库存采 | 0420AC | XXXXXX | Y | 雄安使用 | 2 | 施工现场地面交货 | 4500077684 | 10 | 1500 | 101 | WZ_CAIPF | 2020-08-11 | 6 | 个 | 21824.35 | 130946.1 | 147969.09 | 2020-12-31 | 10001294 | 保定钰鑫电气科技有限公司 | HB-0420AC-A000-0017 | 0420AC | XX | Y | X | 6 | 130946.1 | 6 | 130946.1 | 04GH-500008993-00003
135 | A000 | 国网河北建设公司 | 1304JS190028 | 河北雄东500千伏输变电工程 | 已释放 | J5 | 500kV基建项目 | 1304JS1900280120000000 | 雄东500千伏变电站新建工程 | 1304JS1900280122144000 | 变电站工程—设备购置费—控制及直流系统—智能辅助控制系统 |  | 495471 | 68 | 500010595 | 火灾报警系统 | 1 | 套 | G1502005 | 火灾报警系统 | 2 | 2020-12-31 | 1000062112 | 730 |  | A62 | JS_SHIHB | 2020-03-20 | 1 | 套 | 350000 | 2020-12-31 | G3国网招标网省实施 | 042002 | XXXXXX | Y | 雄安使用 | 2 | 施工现场地面交货 | 4500076123 | 10 | 1500 | 101 | WZ_YANGQZ | 2020-06-08 | 1 | 套 | 292146.9 | 292146.9 | 330126 | 2020-12-31 | 10000869 | 河北京电电力建设有限公司 | HB-042002-A000-0005 | 042002 | XXX | Y | X | 1 | 292146.9 | 1 | 292146.9 | B001-500010595-00004
136 | A000 | 国网河北建设公司 | 1304JS190028 | 河北雄东500千伏输变电工程 | 已释放 | J5 | 500kV基建项目 | 1304JS1900280120000000 | 雄东500千伏变电站新建工程 | 1304JS1900280122171000 | 变电站工程—设备购置费—通信及远动系统—通信系统 |  | 495471 | 48 | 500009544 | PCM设备,多方向 | 4 | 套 | G1203001 | PCM设备 | 2 | 2020-12-31 | 1000062112 | 520 |  | A62 | JS_SHIHB | 2020-02-27 | 4 | 套 | 57670 | 2020-12-31 | G1国网招标总部实施 | SG2003 | XXXXXX | Y | 雄安使用 | 2 | 施工现场地面交货 | 4500076493 | 10 | 1500 | 101 | WZ_YANGQZ | 2020-06-16 | 4 | 套 | 39324 | 157296 | 177744.48 | 2020-12-31 | 10171225 | 深圳市特发泰科通信科技有限公司 | HB-SG2003-A000-0023 | SG2003 | XXX | Y | X | 4 | 157296 | 4 | 157296 | 9906-500009544-00213
137 | A000 | 国网河北建设公司 | 1304JS190028 | 河北雄东500千伏输变电工程 | 已释放 | J5 | 500kV基建项目 | 1304JS1900280120000000 | 雄东500千伏变电站新建工程 | 1304JS1900280122121000 | 变电站工程—设备购置费—配电装置—屋内配电装置 |  | 495471 | 21 | 500021468 | 电缆接地箱,带护层保护器 | 8 | 只 | G1408005 | 电缆接地箱 | 1 | 2020-12-31 | 1000062112 | 250 |  | A62 | JS_SHIHB | 2020-02-27 | 8 | 只 | 4629 | 2020-12-31 | G1国网招标总部实施 | SG2003 | XXXXXX | Y | 雄安使用 | 2 | 施工现场地面交货 | 4500075772 | 10 | 1500 | 101 | WZ_YANGQZ | 2020-05-26 | 8 | 只 | 3097.35 | 24778.8 | 28000.04 | 2020-12-31 | 10002960 | 上海永锦电气技术股份有限公司 | HB-SG2003-A000-0001 | SG2003 | XXX | Y |  | 0 | 0 | 0 | 0 | 9906-500021336-00007
138 | A000 | 国网河北建设公司 | 1304JS190028 | 河北雄东500千伏输变电工程 | 已释放 | J5 | 500kV基建项目 | 1304JS1900280120000000 | 雄东500千伏变电站新建工程 | 1304JS1900280122121000 | 变电站工程—设备购置费—配电装置—屋内配电装置 |  | 495471 | 17 | 500031376 | 66kV电缆终端,1×800,户外终端,复合套管,铜 | 18 | 只 | G1408002 | 66kV及以上电缆终端 | 1 | 2020-12-31 | 1000062112 | 210 |  | A62 | JS_SHIHB | 2020-02-27 | 18 | 只 | 15350 | 2020-12-31 | G1国网招标总部实施 | SG2003 | XXXXXX | Y | 雄安使用 | 2 | 施工现场地面交货 | 4500075772 | 20 | 1500 | 101 | WZ_YANGQZ | 2020-05-26 | 18 | 只 | 13469.03 | 242442.54 | 273960.07 | 2020-12-31 | 10002960 | 上海永锦电气技术股份有限公司 | HB-SG2003-A000-0001 | SG2003 | XXX | Y |  | 0 | 0 | 0 | 0 | 9906-500021336-00007
139 | A000 | 国网河北建设公司 | 1304JS190028 | 河北雄东500千伏输变电工程 | 已释放 | J5 | 500kV基建项目 | 1304JS1900280120000000 | 雄东500千伏变电站新建工程 | 1304JS1900280122121000 | 变电站工程—设备购置费—配电装置—屋内配电装置 |  | 495471 | 22 | 500021470 | 电缆接地箱,三线直接接地 | 8 | 只 | G1408005 | 电缆接地箱 | 1 | 2020-12-31 | 1000062112 | 260 |  | A62 | JS_SHIHB | 2020-02-27 | 8 | 只 | 3375 | 2020-12-31 | G1国网招标总部实施 | SG2003 | XXXXXX | Y | 雄安使用 | 2 | 施工现场地面交货 | 4500075772 | 30 | 1500 | 101 | WZ_YANGQZ | 2020-05-26 | 8 | 只 | 2389.38 | 19115.04 | 21600 | 2020-12-31 | 10002960 | 上海永锦电气技术股份有限公司 | HB-SG2003-A000-0001 | SG2003 | XXX | Y |  | 0 | 0 | 0 | 0 | 9906-500021336-00007
140 | A000 | 国网河北建设公司 | 1304JS190028 | 河北雄东500千伏输变电工程 | 已释放 | J5 | 500kV基建项目 | 1304JS1900280120000000 | 雄东500千伏变电站新建工程 | 1304JS1900280122121000 | 变电站工程—设备购置费—配电装置—屋内配电装置 |  | 495471 | 20 | 500031362 | 66kV电缆终端,1×300,GIS终端,预制,铜 | 6 | 只 | G1408002 | 66kV及以上电缆终端 | 1 | 2020-12-31 | 1000062112 | 240 |  | A62 | JS_SHIHB | 2020-02-27 | 6 | 只 | 15040 | 2020-12-31 | G1国网招标总部实施 | SG2003 | XXXXXX | Y | 雄安使用 | 2 | 施工现场地面交货 | 4500075772 | 40 | 1500 | 101 | WZ_YANGQZ | 2020-05-26 | 6 | 只 | 12874.34 | 77246.04 | 87288.03 | 2020-12-31 | 10002960 | 上海永锦电气技术股份有限公司 | HB-SG2003-A000-0001 | SG2003 | XXX | Y |  | 0 | 0 | 0 | 0 | 9906-500021336-00007
141 | A000 | 国网河北建设公司 | 1304JS190028 | 河北雄东500千伏输变电工程 | 已释放 | J5 | 500kV基建项目 | 1304JS1900280120000000 | 雄东500千伏变电站新建工程 | 1304JS1900280122121000 | 变电站工程—设备购置费—配电装置—屋内配电装置 |  | 495471 | 18 | 500031366 | 66kV电缆终端,1×800,GIS终端,预制,铜 | 18 | 只 | G1408002 | 66kV及以上电缆终端 | 1 | 2020-12-31 | 1000062112 | 220 |  | A62 | JS_SHIHB | 2020-02-27 | 18 | 只 | 15260 | 2020-12-31 | G1国网招标总部实施 | SG2003 | XXXXXX | Y | 雄安使用 | 2 | 施工现场地面交货 | 4500075772 | 50 | 1500 | 101 | WZ_YANGQZ | 2020-05-26 | 18 | 只 | 12874.34 | 231738.12 | 261864.08 | 2020-12-31 | 10002960 | 上海永锦电气技术股份有限公司 | HB-SG2003-A000-0001 | SG2003 | XXX | Y |  | 0 | 0 | 0 | 0 | 9906-500021336-00007
142 | A000 | 国网河北建设公司 | 1304JS190028 | 河北雄东500千伏输变电工程 | 已释放 | J5 | 500kV基建项目 | 1304JS1900280120000000 | 雄东500千伏变电站新建工程 | 1304JS1900280122121000 | 变电站工程—设备购置费—配电装置—屋内配电装置 |  | 495471 | 19 | 500021336 | 66kV电缆终端,1×300,户外终端,复合套管,铜 | 6 | 只 | G1408002 | 66kV及以上电缆终端 | 1 | 2020-12-31 | 1000062112 | 230 |  | A62 | JS_SHIHB | 2020-02-27 | 6 | 只 | 15330 | 2020-12-31 | G1国网招标总部实施 | SG2003 | XXXXXX | Y | 雄安使用 | 2 | 施工现场地面交货 | 4500075772 | 60 | 1500 | 101 | WZ_YANGQZ | 2020-05-26 | 6 | 只 | 13469.03 | 80814.18 | 91320.02 | 2020-12-31 | 10002960 | 上海永锦电气技术股份有限公司 | HB-SG2003-A000-0001 | SG2003 | XXX | Y |  | 0 | 0 | 0 | 0 | 9906-500021336-00007
143 | A000 | 国网河北建设公司 | 1304JS190028 | 河北雄东500千伏输变电工程 | 已释放 | J5 | 500kV基建项目 | 1304JS1900280120000000 | 雄东500千伏变电站新建工程 | 1304JS1900280122122000 | 变电站工程—设备购置费—配电装置—屋外配电装置 |  | 495471 | 7 | 500139712 | 电容式电压互感器,AC500kV,油浸/瓷,0.005μF,4,0.5 | 18 | 台 | G1005002 | 电容式电压互感器 | 1 | 2020-12-31 | 1000062112 | 110 |  | A62 | JS_SHIHB | 2020-02-27 | 18 | 台 | 119600 | 2020-12-31 | G1国网招标总部实施 | SG2003 | XXXXXX | Y | 雄安使用 | 2 | 施工现场地面交货 | 4500075790 | 10 | 1500 | 101 | WZ_YANGQZ | 2020-05-26 | 18 | 台 | 104867.26 | 1887610.68 | 2133000.07 | 2020-12-31 | 10000983 | 桂林电力电容器有限责任公司 | HB-SG2003-A000-0015 | SG2003 | XXX | Y |  | 0 | 0 | 0 | 0 | 9906-500139712-00010
144 | A000 | 国网河北建设公司 | 1304JS190028 | 河北雄东500千伏输变电工程 | 已释放 | J5 | 500kV基建项目 | 1304JS1900280120000000 | 雄东500千伏变电站新建工程 | 1304JS1900280122134000 | 变电站工程—设备购置费—无功补偿—低压电抗器 |  | 495471 | 57 | 500139773 | 66kV三相油浸分体式并联电抗器,60000kvar,铁芯,不可控,户内 | 4 | 台 | G1012002 | 并联电抗器 | 1 | 2020-12-31 | 1000062112 | 610 |  | A62 | JS_SHIHB | 2020-02-28 | 4 | 台 | 1810000 | 2020-12-31 | G1国网招标总部实施 | SG2003 | XXXXXX | Y | 雄安使用 | 2 | 施工现场地面交货 | 4500075792 | 10 | 1500 | 101 | WZ_YANGQZ | 2020-05-26 | 4 | 台 | 3163720 | 12654880 | 14300014.4 | 2020-12-31 | 10001204 | 西安西电变压器有限责任公司 | HB-SG2003-A000-0017 | SG2003 | XXX | Y | X | 4 | 12654880 | 4 | 12654880 | 04JS-500139773-00002
145 | A000 | 国网河北建设公司 | 1304JS190028 | 河北雄东500千伏输变电工程 | 已释放 | J5 | 500kV基建项目 | 1304JS1900280120000000 | 雄东500千伏变电站新建工程 | 1304JS1900280122121000 | 变电站工程—设备购置费—配电装置—屋内配电装置 |  | 495471 | 4 | 500006937 | 交流支柱绝缘子,AC66kV,瓷,12.5kN,磁性,户外 | 42 | 只 | G1026001 | 交流支柱绝缘子 | 1 | 2020-12-31 | 1000062112 | 80 |  | A62 | JS_SHIHB | 2020-02-27 | 42 | 只 | 5636 | 2020-12-31 | G1国网招标总部实施 | SG2003 | XXXXXX | Y | 雄安使用 | 2 | 施工现场地面交货 | 4500075783 | 10 | 1500 | 101 | WZ_YANGQZ | 2020-05-26 | 42 | 只 | 1100 | 46200 | 52206 | 2020-12-31 | 10035075 | 中材江西电瓷电气有限公司 | HB-SG2003-A000-0008 | SG2003 | XXX | Y |  | 0 | 0 | 0 | 0 | 9906-500006937-00020
146 | A000 | 国网河北建设公司 | 1304JS190028 | 河北雄东500千伏输变电工程 | 已释放 | J5 | 500kV基建项目 | 1304JS1900280120000000 | 雄东500千伏变电站新建工程 | 1304JS1900280122121000 | 变电站工程—设备购置费—配电装置—屋内配电装置 |  | 495471 | 58 | 500137804 | 高压开关柜,AC10kV,进线隔离柜,小车式,1250A,无开关,无 | 1 | 台 | G1016001 | 高压开关柜 | 1 | 2020-12-31 | 1000062112 | 620 |  | A62 | JS_SHIHB | 2020-02-28 | 1 | 台 | 29370 | 2020-12-31 | G1国网招标总部实施 | SG2068 | XXXXXX | Y | 雄安使用 | 2 | 施工现场地面交货 | 4500076381 | 10 | 1500 | 101 | WZ_YANGQZ | 2020-06-11 | 1 | 台 | 58370 | 58370 | 65958.1 | 2020-12-31 | 10001336 | 厦门ABB开关有限公司 | HB-SG2068-A000-0003 | SG2068 | XXX | Y | X | 1 | 58370 | 1 | 58370 | 04JS-500002586-00001
147 | A000 | 国网河北建设公司 | 1304JS190028 | 河北雄东500千伏输变电工程 | 已释放 | J5 | 500kV基建项目 | 1304JS1900280120000000 | 雄东500千伏变电站新建工程 | 1304JS1900280122121000 | 变电站工程—设备购置费—配电装置—屋内配电装置 |  | 495471 | 25 | 500099478 | 高压开关柜,AC10kV,母线设备柜,小车式,1250A,无开关,无 | 1 | 台 | G1016001 | 高压开关柜 | 1 | 2020-12-31 | 1000062112 | 290 |  | A62 | JS_SHIHB | 2020-02-27 | 1 | 台 | 60320 | 2020-12-31 | G1国网招标总部实施 | SG2068 | XXXXXX | Y | 雄安使用 | 2 | 施工现场地面交货 | 4500076381 | 20 | 1500 | 101 | WZ_YANGQZ | 2020-06-11 | 1 | 台 | 57320 | 57320 | 64771.6 | 2020-12-31 | 10001336 | 厦门ABB开关有限公司 | HB-SG2068-A000-0003 | SG2068 | XXX | Y | X | 1 | 57320 | 1 | 57320 | 04JS-500002586-00001
148 | A000 | 国网河北建设公司 | 1304JS190028 | 河北雄东500千伏输变电工程 | 已释放 | J5 | 500kV基建项目 | 1304JS1900280120000000 | 雄东500千伏变电站新建工程 | 1304JS1900280122121000 | 变电站工程—设备购置费—配电装置—屋内配电装置 |  | 495471 | 24 | 500002586 | 高压开关柜,AC10kV,站用变开关柜,小车式,1250A,31.5kA,真空 | 1 | 台 | G1016001 | 高压开关柜 | 1 | 2020-12-31 | 1000062112 | 280 |  | A62 | JS_SHIHB | 2020-02-27 | 1 | 台 | 47730 | 2020-12-31 | G1国网招标总部实施 | SG2068 | XXXXXX | Y | 雄安使用 | 2 | 施工现场地面交货 | 4500076381 | 30 | 1500 | 101 | WZ_YANGQZ | 2020-06-11 | 1 | 台 | 83590 | 83590 | 94456.7 | 2020-12-31 | 10001336 | 厦门ABB开关有限公司 | HB-SG2068-A000-0003 | SG2068 | XXX | Y | X | 1 | 83590 | 1 | 83590 | 04JS-500002586-00001
149 | A000 | 国网河北建设公司 | 1304JS190028 | 河北雄东500千伏输变电工程 | 已释放 | J5 | 500kV基建项目 | 1304JS1900280120000000 | 雄东500千伏变电站新建工程 | 1304JS1900280122121000 | 变电站工程—设备购置费—配电装置—屋内配电装置 |  | 495471 | 64 | 500140609 | 开关柜验电小车,800mm | 1 | 只 | G1016017 | 开关柜验电小车 | 1 | 2020-12-31 | 1000062112 | 680 |  | A62 | JS_SHIHB | 2020-02-28 | 1 | 只 | 2735 | 2020-12-31 | G1国网招标总部实施 | SG2068 | XXXXXX | Y | 雄安使用 | 2 | 施工现场地面交货 | 4500076381 | 40 | 1500 | 101 | WZ_YANGQZ | 2020-06-11 | 1 | 只 | 1010 | 1010 | 1141.3 | 2020-12-31 | 10001336 | 厦门ABB开关有限公司 | HB-SG2068-A000-0003 | SG2068 | XXX | Y | X | 1 | 1010 | 1 | 1010 | 04JS-500002586-00001
150 | A000 | 国网河北建设公司 | 1304JS190028 | 河北雄东500千伏输变电工程 | 已释放 | J5 | 500kV基建项目 | 1304JS1900280120000000 | 雄东500千伏变电站新建工程 | 1304JS1900280122121000 | 变电站工程—设备购置费—配电装置—屋内配电装置 |  | 495471 | 63 | 500140602 | 开关柜检修小车,800mm | 1 | 只 | G1016016 | 开关柜检修小车 | 1 | 2020-12-31 | 1000062112 | 670 |  | A62 | JS_SHIHB | 2020-02-28 | 1 | 只 | 1104 | 2020-12-31 | G1国网招标总部实施 | SG2068 | XXXXXX | Y | 雄安使用 | 2 | 施工现场地面交货 | 4500076381 | 50 | 1500 | 101 | WZ_YANGQZ | 2020-06-11 | 1 | 只 | 1460 | 1460 | 1649.8 | 2020-12-31 | 10001336 | 厦门ABB开关有限公司 | HB-SG2068-A000-0003 | SG2068 | XXX | Y | X | 1 | 1460 | 1 | 1460 | 04JS-500002586-00001
151 | A000 | 国网河北建设公司 | 1304JS190028 | 河北雄东500千伏输变电工程 | 已释放 | J5 | 500kV基建项目 | 1304JS1900280430000000 | 保北~霸州双回开断环入雄东变500千伏线路工程 | 1304JS1900280439400000 | 架空输电线路工程—本体工程—架线工程 |  | 495471 | 116 | 500083241 | OPGW光缆,72芯,G.652,150/116/147,铝包钢 | 15.92 | 千米 | G1403006 | OPGW光缆 | 1 | 2020-08-30 | 1000062112 | 1240 | 1500 | A62 | JS_SHIHB | 2020-06-01 | 15.92 | 千米 | 19200 | 2020-08-30 | G5国网协议库存采购 | SG1957 | XXXXXX | Y | 雄安使用 | 5 | 材料站现场地面交货 | 4500076913 | 10 | 1500 | 101 | WZ_CAIPF | 2020-07-02 | 15.92 | 千米 | 16991.15 | 270499.11 | 305663.99 | 2020-08-30 | 10001147 | 深圳市特发信息股份有限公司 | HB-SG1957-A000-0023 | SG1957 | XX | Y | X | 15.92 | 270499.11 | 15.92 | 270499.11 | 9906-500020999-00035
152 | A000 | 国网河北建设公司 | 1304JS190028 | 河北雄东500千伏输变电工程 | 已释放 | J5 | 500kV基建项目 | 1304JS1900280120000000 | 雄东500千伏变电站新建工程 | 1304JS1900280122122000 | 变电站工程—设备购置费—配电装置—屋外配电装置 |  | 495471 | 9 | 500031354 | 交流避雷器,AC500kV,444kV,瓷,1106kV,不带间隙 | 12 | 台 | G1020001 | 交流避雷器 | 1 | 2020-12-31 | 1000062112 | 130 |  | A62 | JS_SHIHB | 2020-02-27 | 12 | 台 | 46690 | 2020-12-31 | G1国网招标总部实施 | SG2003 | XXXXXX | Y | 雄安使用 | 2 | 施工现场地面交货 | 4500075786 | 10 | 1500 | 101 | WZ_YANGQZ | 2020-05-26 | 12 | 台 | 66017.7 | 792212.4 | 895200.01 | 2020-12-31 | 10004351 | 平高东芝(廊坊)避雷器有限公司 | HB-SG2003-A000-0011 | SG2003 | XXX | Y |  | 0 | 0 | 0 | 0 | 9906-500031354-00020
153 | A000 | 国网河北建设公司 | 1304JS190028 | 河北雄东500千伏输变电工程 | 已释放 | J5 | 500kV基建项目 | 1304JS1900280120000000 | 雄东500千伏变电站新建工程 | 1304JS1900280122121000 | 变电站工程—设备购置费—配电装置—屋内配电装置 |  | 495471 | 3 | 500031357 | 交流避雷器,AC66kV,96kV,硅橡胶,250kV,不带间隙 | 24 | 台 | G1020001 | 交流避雷器 | 1 | 2020-12-31 | 1000062112 | 70 |  | A62 | JS_SHIHB | 2020-02-27 | 24 | 台 | 6507 | 2020-12-31 | G1国网招标总部实施 | SG2003 | XXXXXX | Y | 雄安使用 | 2 | 施工现场地面交货 | 4500075786 | 20 | 1500 | 101 | WZ_YANGQZ | 2020-05-26 | 24 | 台 | 3539.82 | 84955.68 | 95999.92 | 2020-12-31 | 10004351 | 平高东芝(廊坊)避雷器有限公司 | HB-SG2003-A000-0011 | SG2003 | XXX | Y |  | 0 | 0 | 0 | 0 | 9906-500031357-00020
154 | A000 | 国网河北建设公司 | 1304JS190028 | 河北雄东500千伏输变电工程 | 已释放 | J5 | 500kV基建项目 | 1304JS1900280120000000 | 雄东500千伏变电站新建工程 | 1304JS1900280122122000 | 变电站工程—设备购置费—配电装置—屋外配电装置 |  | 495471 | 2 | 500027164 | 交流避雷器,AC220kV,204kV,瓷,532kV,不带间隙 | 6 | 台 | G1020001 | 交流避雷器 | 1 | 2020-12-31 | 1000062112 | 60 |  | A62 | JS_SHIHB | 2020-02-27 | 6 | 台 | 8483 | 2020-12-31 | G1国网招标总部实施 | SG2003 | XXXXXX | Y | 雄安使用 | 2 | 施工现场地面交货 | 4500075786 | 30 | 1500 | 101 | WZ_YANGQZ | 2020-05-26 | 6 | 台 | 8849.56 | 53097.36 | 60000.02 | 2020-12-31 | 10004351 | 平高东芝(廊坊)避雷器有限公司 | HB-SG2003-A000-0011 | SG2003 | XXX | Y |  | 0 | 0 | 0 | 0 | 9906-500027164-00030
155 | A000 | 国网河北建设公司 | 1304JS190028 | 河北雄东500千伏输变电工程 | 已释放 | J5 | 500kV基建项目 | 1304JS1900280120000000 | 雄东500千伏变电站新建工程 | 1304JS1900280122122000 | 变电站工程—设备购置费—配电装置—屋外配电装置 |  | 495471 | 8 | 500031353 | 交流避雷器,AC500kV,420kV,瓷,1046kV,不带间隙 | 6 | 台 | G1020001 | 交流避雷器 | 1 | 2020-12-31 | 1000062112 | 120 |  | A62 | JS_SHIHB | 2020-02-27 | 6 | 台 | 79700 | 2020-12-31 | G1国网招标总部实施 | SG2003 | XXXXXX | Y | 雄安使用 | 2 | 施工现场地面交货 | 4500075786 | 40 | 1500 | 101 | WZ_YANGQZ | 2020-05-26 | 6 | 台 | 66017.7 | 396106.2 | 447600.01 | 2020-12-31 | 10004351 | 平高东芝(廊坊)避雷器有限公司 | HB-SG2003-A000-0011 | SG2003 | XXX | Y |  | 0 | 0 | 0 | 0 | 9906-500031353-00012
156 | A000 | 国网河北建设公司 | 1304JS190028 | 河北雄东500千伏输变电工程 | 已释放 | J5 | 500kV基建项目 | 1304JS1900280430000000 | 保北~霸州双回开断环入雄东变500千伏线路工程 | 1304JS1900280439500000 | 架空输电线路工程—本体工程—附件安装工程 |  | 495471 | 102 | 500122781 | 交流盘形悬式瓷绝缘子,U300BP/195D,330,480 | 1249 | 片 | G1405025 | 交流盘形悬式瓷绝缘子 | 1 | 2020-08-30 | 1000062112 | 1080 |  | A62 | JS_SHIHB | 2020-04-15 | 1249 | 片 | 208 | 2020-08-30 | G1国网招标总部实施 | SG2006 | XXXXXX | Y | 雄安使用 | 4 | 材料站现场车板交货 | 4500077330 | 10 | 1500 | 101 | WZ_LIHL | 2020-07-17 | 1249 | 片 | 176.99 | 221060.51 | 249798.38 | 2020-08-30 | 10001372 | 苏州电瓷厂股份有限公司 | HB-SG2006-A000-0002 | SG2006 | XXX | Y | X | 833 | 147432.67 | 833 | 147432.67 | 9999-500122781-00001
157 | A000 | 国网河北建设公司 | 1304JS190028 | 河北雄东500千伏输变电工程 | 已释放 | J5 | 500kV基建项目 | 1304JS1900280430000000 | 保北~霸州双回开断环入雄东变500千伏线路工程 | 1304JS1900280439500000 | 架空输电线路工程—本体工程—附件安装工程 |  | 495471 | 99 | 500122684 | 地线用盘形悬式瓷绝缘子,UE70CN,160,200,160 | 9 | 片 | G1405035 | 地线用盘形悬式瓷绝缘子 | 1 | 2020-08-30 | 1000062112 | 1050 |  | A62 | JS_SHIHB | 2020-04-15 | 9 | 片 | 144 | 2020-08-30 | G1国网招标总部实施 | SG2006 | XXXXXX | Y | 雄安使用 | 4 | 材料站现场车板交货 | 4500077330 | 20 | 1500 | 101 | WZ_LIHL | 2020-07-17 | 9 | 片 | 97.35 | 876.15 | 990.05 | 2020-08-30 | 10001372 | 苏州电瓷厂股份有限公司 | HB-SG2006-A000-0002 | SG2006 | XXX | Y | X | 9 | 876.15 | 9 | 876.15 | 9999-500122684-00001
158 | A000 | 国网河北建设公司 | 1304JS190028 | 河北雄东500千伏输变电工程 | 已释放 | J5 | 500kV基建项目 | 1304JS1900280430000000 | 保北~霸州双回开断环入雄东变500千伏线路工程 | 1304JS1900280439500000 | 架空输电线路工程—本体工程—附件安装工程 |  | 495471 | 100 | 500122777 | 交流盘形悬式瓷绝缘子,U420BP/205D-1,380,550 | 9108 | 片 | G1405025 | 交流盘形悬式瓷绝缘子 | 1 | 2020-08-30 | 1000062112 | 1060 |  | A62 | JS_SHIHB | 2020-04-15 | 9108 | 片 | 335 | 2020-08-30 | G1国网招标总部实施 | SG2006 | XXXXXX | Y | 雄安使用 | 4 | 材料站现场车板交货 | 4500077330 | 30 | 1500 | 101 | WZ_LIHL | 2020-07-17 | 9108 | 片 | 281.42 | 2563173.36 | 2896385.9 | 2020-08-30 | 10001372 | 苏州电瓷厂股份有限公司 | HB-SG2006-A000-0002 | SG2006 | XXX | Y | X | 9108 | 2563173.36 | 9108 | 2563173.36 | 9999-500122777-00001
159 | A000 | 国网河北建设公司 | 1304JS190028 | 河北雄东500千伏输变电工程 | 已释放 | J5 | 500kV基建项目 | 1304JS1900280430000000 | 保北~霸州双回开断环入雄东变500千伏线路工程 | 1304JS1900280439500000 | 架空输电线路工程—本体工程—附件安装工程 |  | 495471 | 101 | 500122779 | 交流盘形悬式瓷绝缘子,U160BP/155D,300,450 | 882 | 片 | G1405025 | 交流盘形悬式瓷绝缘子 | 1 | 2020-08-30 | 1000062112 | 1070 |  | A62 | JS_SHIHB | 2020-04-15 | 882 | 片 | 123 | 2020-08-30 | G1国网招标总部实施 | SG2006 | XXXXXX | Y | 雄安使用 | 4 | 材料站现场车板交货 | 4500077330 | 40 | 1500 | 101 | WZ_LIHL | 2020-07-17 | 882 | 片 | 95.58 | 84301.56 | 95260.76 | 2020-08-30 | 10001372 | 苏州电瓷厂股份有限公司 | HB-SG2006-A000-0002 | SG2006 | XXX | Y | X | 882 | 84301.56 | 882 | 84301.56 | 9999-500122779-00001
160 | A000 | 国网河北建设公司 | 1304JS190028 | 河北雄东500千伏输变电工程 | 已释放 | J5 | 500kV基建项目 | 1304JS1900280430000000 | 保北~霸州双回开断环入雄东变500千伏线路工程 | 1304JS1900280439500000 | 架空输电线路工程—本体工程—附件安装工程 |  | 495471 | 103 | 500122808 | 交流棒形悬式复合绝缘子,FXBW-500/210-3,4900,16000 | 48 | 支 | G1405033 | 交流棒形悬式复合绝缘子 | 1 | 2020-08-30 | 1000062112 | 1090 |  | A62 | JS_SHIHB | 2020-04-15 | 48 | 支 | 1390 | 2020-08-30 | G1国网招标总部实施 | SG2006 | XXXXXX | Y | 雄安使用 | 4 | 材料站现场车板交货 | 4500077332 | 10 | 1500 | 101 | WZ_LIHL | 2020-07-17 | 48 | 支 | 1567.25 | 75228 | 85007.64 | 2020-08-30 | 10000261 | 长园高能电气股份有限公司 | HB-SG2006-A000-0004 | SG2006 | XXX | Y | X | 48 | 75228 | 48 | 75228 | 9999-500122808-00005
161 | A000 | 国网河北建设公司 | 1304JS190028 | 河北雄东500千伏输变电工程 | 已释放 | J5 | 500kV基建项目 | 1304JS1900280430000000 | 保北~霸州双回开断环入雄东变500千伏线路工程 | 1304JS1900280439500000 | 架空输电线路工程—本体工程—附件安装工程 |  | 495471 | 104 | 500122836 | 交流棒形悬式复合绝缘子,FXBW-500/300-2,4900,16000 | 92 | 支 | G1405033 | 交流棒形悬式复合绝缘子 | 1 | 2020-08-30 | 1000062112 | 1100 |  | A62 | JS_SHIHB | 2020-04-15 | 92 | 支 | 1647 | 2020-08-30 | G1国网招标总部实施 | SG2006 | XXXXXX | Y | 雄安使用 | 4 | 材料站现场车板交货 | 4500077332 | 20 | 1500 | 101 | WZ_LIHL | 2020-07-17 | 92 | 支 | 2207.07 | 203050.44 | 229447 | 2020-08-30 | 10000261 | 长园高能电气股份有限公司 | HB-SG2006-A000-0004 | SG2006 | XXX | Y | X | 92 | 203050.44 | 92 | 203050.44 | 9999-500122836-00005
162 | A000 | 国网河北建设公司 | 1304JS190028 | 河北雄东500千伏输变电工程 | 已释放 | J5 | 500kV基建项目 | 1304JS1900280430000000 | 保北~霸州双回开断环入雄东变500千伏线路工程 | 1304JS1900280439500000 | 架空输电线路工程—本体工程—附件安装工程 |  | 495471 | 105 | 500122852 | 交流棒形悬式复合绝缘子,FXBW-500/120-3,4900,16000 | 75 | 支 | G1405033 | 交流棒形悬式复合绝缘子 | 1 | 2020-08-30 | 1000062112 | 1110 |  | A62 | JS_SHIHB | 2020-04-15 | 75 | 支 | 1256 | 2020-08-30 | G1国网招标总部实施 | SG2006 | XXXXXX | Y | 雄安使用 | 4 | 材料站现场车板交货 | 4500077332 | 30 | 1500 | 101 | WZ_LIHL | 2020-07-17 | 75 | 支 | 1481.41 | 111105.75 | 125549.5 | 2020-08-30 | 10000261 | 长园高能电气股份有限公司 | HB-SG2006-A000-0004 | SG2006 | XXX | Y | X | 75 | 111105.75 | 75 | 111105.75 | 9999-500122852-00006
163 | A000 | 国网河北建设公司 | 1304JS190028 | 河北雄东500千伏输变电工程 | 已释放 | J5 | 500kV基建项目 | 1304JS1900280120000000 | 雄东500千伏变电站新建工程 | 1304JS1900280122171000 | 变电站工程—设备购置费—通信及远动系统—通信系统 |  | 495471 | 131 | 500134154 | 光接口盘,通用性型号,通用性厂家 | 2 | 个 | G2059001 | 光接口盘 | 2 | 2020-06-30 | 1000062112 | 1440 |  | A62 | Z-ESB | 2020-06-04 | 2 | 个 | 152399.71 | 2020-06-30 | S2省公司竞争性谈判 |  | XX | Y |  | 2 | 施工现场地面交货 | 4500076076 | 10 | 1500 | 101 | JS_WANGH | 2020-06-04 | 2 | 个 | 134867 | 269734 | 304799.42 | 2020-06-30 | 10001099 | 青岛奥邦电子科技有限公司 | [5 empty] | 0 | 0 | 0 | 0
164 | A000 | 国网河北建设公司 | 1304JS190028 | 河北雄东500千伏输变电工程 | 已释放 | J5 | 500kV基建项目 | 1304JS1900280120000000 | 雄东500千伏变电站新建工程 | 1304JS1900280122171000 | 变电站工程—设备购置费—通信及远动系统—通信系统 |  | 495471 | 132 | 500134201 | 以太业务接口盘,通用性型号,通用性厂家 | 3 | 个 | G2059006 | 以太业务接口盘 | 2 | 2020-06-30 | 1000062112 | 1450 |  | A62 | Z-ESB | 2020-06-04 | 3 | 个 | 24761.69 | 2020-06-30 | S2省公司竞争性谈判 |  | XX | Y |  | 2 | 施工现场地面交货 | 4500076076 | 20 | 1500 | 101 | JS_WANGH | 2020-06-04 | 3 | 个 | 21913 | 65739 | 74285.07 | 2020-06-30 | 10001099 | 青岛奥邦电子科技有限公司 | [5 empty] | 0 | 0 | 0 | 0
165 | A000 | 国网河北建设公司 | 1304JS190028 | 河北雄东500千伏输变电工程 | 已释放 | J5 | 500kV基建项目 | 1304JS1900280120000000 | 雄东500千伏变电站新建工程 | 1304JS1900280122133000 | 变电站工程—设备购置费—无功补偿—低压电容器 |  | 495471 | 30 | 500050657 | 66kV框架式电容器组（不含电抗器）,60000kvar,500kvar | 2 | 组 | G1017006 | 框架式电容器组（不含电抗器） | 2 | 2020-12-31 | 1000062112 | 340 |  | A62 | JS_SHIHB | 2020-02-27 | 2 | 组 | 453300 | 2020-12-31 | G1国网招标总部实施 | SG2003 | XXXXXX | Y | 雄安使用 | 2 | 施工现场地面交货 | 4500075779 | 10 | 1500 | 101 | WZ_YANGQZ | 2020-05-26 | 2 | 组 | 691061.95 | 1382123.9 | 1561800.01 | 2020-12-31 | 10013325 | 新东北电气集团电力电容器有限公司 | HB-SG2003-A000-0005 | SG2003 | XXX | Y |  | 0 | 0 | 0 | 0 | 04JS-500037215-00001
166 | A000 | 国网河北建设公司 | 1304JS190028 | 河北雄东500千伏输变电工程 | 已释放 | J5 | 500kV基建项目 | 1304JS1900280120000000 | 雄东500千伏变电站新建工程 | 1304JS1900280122134000 | 变电站工程—设备购置费—无功补偿—低压电抗器 |  | 495471 | 31 | 500123570 | 电容器组串联电抗器,AC66kV,60000kvar,12%,空心 | 6 | 台 | G1012012 | 电容器组串联电抗器 | 2 | 2020-12-31 | 1000062112 | 350 |  | A62 | JS_SHIHB | 2020-02-27 | 6 | 台 | 71840 | 2020-12-31 | G1国网招标总部实施 | SG2003 | XXXXXX | Y | 雄安使用 | 2 | 施工现场地面交货 | 4500075779 | 20 | 1500 | 101 | WZ_YANGQZ | 2020-05-26 | 6 | 台 | 55221.24 | 331327.44 | 374400.01 | 2020-12-31 | 10013325 | 新东北电气集团电力电容器有限公司 | HB-SG2003-A000-0005 | SG2003 | XXX | Y |  | 0 | 0 | 0 | 0 | 04JS-500037215-00001
167 | A000 | 国网河北建设公司 | 1304JS190028 | 河北雄东500千伏输变电工程 | 已释放 | J5 | 500kV基建项目 | 1304JS1900280120000000 | 雄东500千伏变电站新建工程 | 1304JS1900280122121000 | 变电站工程—设备购置费—配电装置—屋内配电装置 |  | 495471 | 51 | 500139970 | 500kVGIS组合电器,无开关,母线设备间隔,5000A,户内 | 2 | 间隔 | G1015001 | 气体绝缘封闭式组合电器（GIS） | 1 | 2020-12-31 | 1000062112 | 550 |  | A62 | JS_SHIHB | 2020-02-28 | 2 | 间隔 | 1331000 | 2020-12-31 | G1国网招标总部实施 | SG2068 | XXXXXX | Y | 雄安使用 | 2 | 施工现场地面交货 | 4500075794 | 10 | 1500 | 101 | WZ_YANGQZ | 2020-05-26 | 2 | 间隔 | 952212.38 | 1904424.76 | 2151999.98 | 2020-12-31 | 10001543 | 河南平芝高压开关有限公司 | HB-SG2068-A000-0002 | SG2068 | XXX | Y | X | 2 | 1904424.76 | 0 | 0 | 001-500115036-00001
168 | A000 | 国网河北建设公司 | 1304JS190028 | 河北雄东500千伏输变电工程 | 已释放 | J5 | 500kV基建项目 | 1304JS1900280120000000 | 雄东500千伏变电站新建工程 | 1304JS1900280122121000 | 变电站工程—设备购置费—配电装置—屋内配电装置 |  | 495471 | 5 | 500115036 | 500kVGIS组合电器,63kA,3/2接线开关间隔,5000A,户内 | 10 | 间隔 | G1015001 | 气体绝缘封闭式组合电器（GIS） | 1 | 2020-12-31 | 1000062112 | 90 |  | A62 | JS_SHIHB | 2020-02-27 | 10 | 间隔 | 4837000 | 2020-12-31 | G1国网招标总部实施 | SG2068 | XXXXXX | Y | 雄安使用 | 2 | 施工现场地面交货 | 4500075794 | 20 | 1500 | 101 | WZ_YANGQZ | 2020-05-26 | 10 | 间隔 | 3705132.74 | 37051327.4 | 41867999.96 | 2020-12-31 | 10001543 | 河南平芝高压开关有限公司 | HB-SG2068-A000-0002 | SG2068 | XXX | Y | X | 10 | 37051327.4 | 0 | 0 | 001-500115036-00001
169 | A000 | 国网河北建设公司 | 1304JS190028 | 河北雄东500千伏输变电工程 | 已释放 | J5 | 500kV基建项目 | 1304JS1900280120000000 | 雄东500千伏变电站新建工程 | 1304JS1900280122121000 | 变电站工程—设备购置费—配电装置—屋内配电装置 |  | 495471 | 6 | 500133739 | 500kVGIS组合电器,无开关,3/2接线开关间隔,5000A,户内 | 2 | 间隔 | G1015001 | 气体绝缘封闭式组合电器（GIS） | 1 | 2020-12-31 | 1000062112 | 100 |  | A62 | JS_SHIHB | 2020-02-27 | 2 | 间隔 | 1331000 | 2020-12-31 | G1国网招标总部实施 | SG2068 | XXXXXX | Y | 雄安使用 | 2 | 施工现场地面交货 | 4500075794 | 30 | 1500 | 101 | WZ_YANGQZ | 2020-05-26 | 2 | 间隔 | 300884.95 | 601769.9 | 679999.99 | 2020-12-31 | 10001543 | 河南平芝高压开关有限公司 | HB-SG2068-A000-0002 | SG2068 | XXX | Y | X | 2 | 601769.9 | 0 | 0 | 001-500115036-00001
170 | A000 | 国网河北建设公司 | 1304JS190028 | 河北雄东500千伏输变电工程 | 已释放 | J5 | 500kV基建项目 | 1304JS1900280120000000 | 雄东500千伏变电站新建工程 | 1304JS1900280122143000 | 变电站工程—设备购置费—控制及直流系统—直流系统及UPS |  | 495471 | 71 | 500083888 | 智能一体化电源系统,DC220V,500A | 1 | 套 | G2805001 | 智能一体化电源系统 | 1 | 2020-12-31 | 1000062112 | 760 |  | A62 | JS_SHIHB | 2020-03-20 | 1 | 套 | 100000 | 2020-12-31 | G3国网招标网省实施 | 042002 | XXXXXX | Y | 雄安使用 | 2 | 施工现场地面交货 | 4500076288 | 10 | 1500 | 101 | WZ_YANGQZ | 2020-06-10 | 1 | 套 | 1557400 | 1557400 | 1759862 | 2020-12-31 | 10005423 | 深圳市泰昂能源科技股份有限公司 | HB-042002-A000-0009 | 042002 | XXX | Y | X | 1 | 1557400 | 1 | 1557400 | G001-500083888-00002
171 | A000 | 国网河北建设公司 | 1304JS190028 | 河北雄东500千伏输变电工程 | 已释放 | J5 | 500kV基建项目 | 1304JS1900280120000000 | 雄东500千伏变电站新建工程 | 1304JS1900280122171000 | 变电站工程—设备购置费—通信及远动系统—通信系统 |  | 495471 | 67 | 500009602 | 数字程控交换系统,调度交换机,≤48,Q | 1 | 套 | G1206001 | 数字程控交换系统 | 2 | 2020-12-31 | 1000062112 | 720 |  | A62 | JS_SHIHB | 2020-03-20 | 1 | 套 | 335300 | 2020-12-31 | G3国网招标网省实施 | 042002 | XXXXXX | Y | 雄安使用 | 2 | 施工现场地面交货 | 4500076290 | 10 | 1500 | 101 | WZ_YANGQZ | 2020-06-10 | 1 | 套 | 237345.13 | 237345.13 | 268200 | 2020-12-31 | 10003654 | 河北远东通信系统工程有限公司 | HB-042002-A000-0011 | 042002 | XXX | Y | X | 1 | 237345.13 | 1 | 237345.13 | 04JS-500009602-00003
172 | A000 | 国网河北建设公司 | 1304JS190028 | 河北雄东500千伏输变电工程 | 已释放 | J5 | 500kV基建项目 | 1304JS1900280120000000 | 雄东500千伏变电站新建工程 | 1304JS1900280122111000 | 变电站工程—设备购置费—主变压器系统—主变压器 |  | 495471 | 1 | 500037753 | 500kV单相油浸无励磁自耦变压器,334MVA,500/220/66,一体 | 6 | 台 | G1001009 | 500kV变压器 | 1 | 2020-12-31 | 1000062112 | 50 |  | A62 | JS_SHIHB | 2020-02-27 | 6 | 台 | 8203000 | 2020-12-31 | G1国网招标总部实施 | SG2068 | XXXXXX | Y | 雄安使用 | 3 | 施工现场设备基础上交货 | 4500076382 | 10 | 1500 | 101 | WZ_YANGQZ | 2020-06-11 | 6 | 台 | 7520389.38 | 45122336.28 | 50988240 | 2020-12-31 | 10005319 | 济南西门子变压器有限公司 | HB-SG2068-A000-0004 | SG2068 | XXX | Y | X | 6 | 45122336.28 | 0 | 0 | 04JS-500037753-00004
173 | A000 | 国网河北建设公司 | 1304JS190028 | 河北雄东500千伏输变电工程 | 已释放 | J5 | 500kV基建项目 | 1304JS1900280120000000 | 雄东500千伏变电站新建工程 | 1304JS1900280122151000 | 变电站工程—设备购置费—站用电系统—站用变压器 |  | 495471 | 33 | 500007421 | 10kV变压器,1250kVA,普通,硅钢片,干式 | 1 | 台 | G1001002 | 10kV变压器 | 1 | 2020-12-31 | 1000062112 | 370 |  | A62 | JS_SHIHB | 2020-02-27 | 1 | 台 | 164200 | 2020-12-31 | G1国网招标总部实施 | SG2068 | XXXXXX | Y | 雄安使用 | 3 | 施工现场设备基础上交货 | 4500076382 | 20 | 1500 | 101 | WZ_YANGQZ | 2020-06-11 | 1 | 台 | 150442.48 | 150442.48 | 170000 | 2020-12-31 | 10005319 | 济南西门子变压器有限公司 | HB-SG2068-A000-0004 | SG2068 | XXX | Y | X | 1 | 150442.48 | 0 | 0 | 04JS-500007421-00004
174 | A000 | 国网河北建设公司 | 1304JS190028 | 河北雄东500千伏输变电工程 | 已释放 | J5 | 500kV基建项目 | 1304JS1900280120000000 | 雄东500千伏变电站新建工程 | 1304JS1900280122151000 | 变电站工程—设备购置费—站用电系统—站用变压器 |  | 495471 | 32 | 500050635 | 66kV油浸有载变压器,1250kVA,66/0.4,一体 | 2 | 台 | G1001005 | 66kV变压器 | 1 | 2020-12-31 | 1000062112 | 360 |  | A62 | JS_SHIHB | 2020-02-27 | 2 | 台 | 496300 | 2020-12-31 | G1国网招标总部实施 | SG2068 | XXXXXX | Y | 雄安使用 | 3 | 施工现场设备基础上交货 | 4500076382 | 30 | 1500 | 101 | WZ_YANGQZ | 2020-06-11 | 2 | 台 | 548761.06 | 1097522.12 | 1240200 | 2020-12-31 | 10005319 | 济南西门子变压器有限公司 | HB-SG2068-A000-0004 | SG2068 | XXX | Y | X | 2 | 1097522.12 | 0 | 0 | 04JS-500050635-00002
175 | A000 | 国网河北建设公司 | 1304JS190028 | 河北雄东500千伏输变电工程 | 已释放 | J5 | 500kV基建项目 | 1304JS1900280120000000 | 雄东500千伏变电站新建工程 | 1304JS1900280122111000 | 变电站工程—设备购置费—主变压器系统—主变压器 |  | 495471 | 23 | 500114353 | 智能变电站变压器油中溶解气体在线监测装置,≥6 | 6 | 套 | G2802004 | 智能变电站变压器油中溶解气体在线监测装置 | 1 | 2020-12-31 | 1000062112 | 270 |  | A62 | JS_SHIHB | 2020-02-27 | 6 | 套 | 81520 | 2020-12-31 | G1国网招标总部实施 | SG2068 | XXXXXX | Y | 雄安使用 | 2 | 施工现场地面交货 | 4500076382 | 40 | 1500 | 101 | WZ_YANGQZ | 2020-06-11 | 6 | 套 | 59389.38 | 356336.28 | 402660 | 2020-12-31 | 10005319 | 济南西门子变压器有限公司 | HB-SG2068-A000-0004 | SG2068 | XXX | Y | X | 6 | 356336.28 | 0 | 0 | 9906-500114353-00001
176 | A000 | 国网河北建设公司 | 1304JS190028 | 河北雄东500千伏输变电工程 | 已释放 | J5 | 500kV基建项目 | 1304JS1900280120000000 | 雄东500千伏变电站新建工程 | 1304JS1900280122121000 | 变电站工程—设备购置费—配电装置—屋内配电装置 |  | 495471 | 16 | 500114961 | 66kV三相隔离开关,4000A,50kA,电动双柱水平旋转,双接地 | 2 | 组 | G1010001 | 交流三相隔离开关 | 1 | 2020-12-31 | 1000062112 | 200 |  | A62 | JS_SHIHB | 2020-02-27 | 2 | 组 | 115700 | 2020-12-31 | G1国网招标总部实施 | SG2003 | XXXXXX | Y | 雄安使用 | 2 | 施工现场地面交货 | 4500076398 | 10 | 1500 | 101 | WZ_YANGQZ | 2020-06-11 | 2 | 组 | 94070.8 | 188141.6 | 212600.01 | 2020-12-31 | 10065935 | 湖南长高高压开关有限公司 | HB-SG2003-A000-0022 | SG2003 | XXX | Y | X | 2 | 188141.6 | 2 | 188141.6 | 04JS-500114961-00002
177 | A000 | 国网河北建设公司 | 1304JS190028 | 河北雄东500千伏输变电工程 | 已释放 | J5 | 500kV基建项目 | 1304JS1900280120000000 | 雄东500千伏变电站新建工程 | 1304JS1900280122142000 | 变电站工程—设备购置费—控制及直流系统—继电保护 |  | 495471 | 41 | 500083766 | 智能变电站母联(分段)保护,AC220kV | 2 | 套 | G2801008 | 智能变电站母联(分段)保护 | 1 | 2020-12-31 | 1000062112 | 450 |  | A62 | JS_SHIHB | 2020-02-27 | 2 | 套 | 66960 | 2020-12-31 | G1国网招标总部实施 | SG2003 | XXXXXX | Y | 雄安使用 | 2 | 施工现场地面交货 | 4500076393 | 10 | 1500 | 101 | WZ_YANGQZ | 2020-06-11 | 2 | 套 | 57300 | 114600 | 129498 | 2020-12-31 | 10001785 | 南京南瑞继保工程技术有限公司 | HB-SG2003-A000-0020 | SG2003 | XXX | Y | X | 2 | 114600 | 0 | 0 | 9906-500083766-00023
178 | A000 | 国网河北建设公司 | 1304JS190028 | 河北雄东500千伏输变电工程 | 已释放 | J5 | 500kV基建项目 | 1304JS1900280120000000 | 雄东500千伏变电站新建工程 | 1304JS1900280122142000 | 变电站工程—设备购置费—控制及直流系统—继电保护 |  | 495471 | 60 | 500008827 | 电压切换装置 | 2 | 套 | G1101025 | 电压切换装置 | 1 | 2020-12-31 | 1000062112 | 640 |  | A62 | JS_SHIHB | 2020-02-28 | 2 | 套 | 9993 | 2020-12-31 | G1国网招标总部实施 | SG2003 | XXXXXX | Y | 雄安使用 | 2 | 施工现场地面交货 | 4500076393 | 20 | 1500 | 101 | WZ_YANGQZ | 2020-06-11 | 2 | 套 | 8700 | 17400 | 19662 | 2020-12-31 | 10001785 | 南京南瑞继保工程技术有限公司 | HB-SG2003-A000-0020 | SG2003 | XXX | Y | X | 2 | 17400 | 0 | 0 | 9906-500008827-00003
179 | A000 | 国网河北建设公司 | 1304JS190028 | 河北雄东500千伏输变电工程 | 已释放 | J5 | 500kV基建项目 | 1304JS1900280120000000 | 雄东500千伏变电站新建工程 | 1304JS1900280122142000 | 变电站工程—设备购置费—控制及直流系统—继电保护 |  | 495471 | 34 | 500093552 | 智能变电站相量测量装置,主屏1面,采集屏3面 | 1 | 套 | G2804006 | 智能变电站相量测量装置 | 1 | 2020-12-31 | 1000062112 | 380 |  | A62 | JS_SHIHB | 2020-02-27 | 1 | 套 | 277400 | 2020-12-31 | G1国网招标总部实施 | SG2003 | XXXXXX | Y | 雄安使用 | 2 | 施工现场地面交货 | 4500076393 | 30 | 1500 | 101 | WZ_YANGQZ | 2020-06-11 | 1 | 套 | 228500 | 228500 | 258205 | 2020-12-31 | 10001785 | 南京南瑞继保工程技术有限公司 | HB-SG2003-A000-0020 | SG2003 | XXX | Y | X | 1 | 228500 | 0 | 0 | 9906-500093552-00017
180 | A000 | 国网河北建设公司 | 1304JS190028 | 河北雄东500千伏输变电工程 | 已释放 | J5 | 500kV基建项目 | 1304JS1900280120000000 | 雄东500千伏变电站新建工程 | 1304JS1900280122142000 | 变电站工程—设备购置费—控制及直流系统—继电保护 |  | 495471 | 47 | 500090276 | 智能变电站母线保护,AC66kV | 1 | 套 | G2801002 | 智能变电站母线保护 | 1 | 2020-12-31 | 1000062112 | 510 |  | A62 | JS_SHIHB | 2020-02-27 | 1 | 套 | 107800 | 2020-12-31 | G1国网招标总部实施 | SG2003 | XXXXXX | Y | 雄安使用 | 2 | 施工现场地面交货 | 4500076393 | 40 | 1500 | 101 | WZ_YANGQZ | 2020-06-11 | 1 | 套 | 86800 | 86800 | 98084 | 2020-12-31 | 10001785 | 南京南瑞继保工程技术有限公司 | HB-SG2003-A000-0020 | SG2003 | XXX | Y | X | 1 | 86800 | 0 | 0 | 9906-500090276-00011
181 | A000 | 国网河北建设公司 | 1304JS190028 | 河北雄东500千伏输变电工程 | 已释放 | J5 | 500kV基建项目 | 1304JS1900280120000000 | 雄东500千伏变电站新建工程 | 1304JS1900280122141000 | 变电站工程—设备购置费—控制及直流系统—计算机监控系统 |  | 495471 | 49 | 500113835 | 智能变电站监控系统,AC500kV | 1 | 套 | G2804007 | 智能变电站监控系统 | 1 | 2020-12-31 | 1000062112 | 530 |  | A62 | JS_SHIHB | 2020-02-27 | 1 | 套 | 2199000 | 2020-12-31 | G1国网招标总部实施 | SG2003 | XXXXXX | Y | 雄安使用 | 2 | 施工现场地面交货 | 4500076393 | 50 | 1500 | 101 | WZ_YANGQZ | 2020-06-11 | 1 | 套 | 1907000 | 1907000 | 2154910 | 2020-12-31 | 10001785 | 南京南瑞继保工程技术有限公司 | HB-SG2003-A000-0020 | SG2003 | XXX | Y | X | 1 | 1907000 | 0 | 0 | 04JS-500113835-00008
182 | A000 | 国网河北建设公司 | 1304JS190028 | 河北雄东500千伏输变电工程 | 已释放 | J5 | 500kV基建项目 | 1304JS1900280120000000 | 雄东500千伏变电站新建工程 | 1304JS1900280122121000 | 变电站工程—设备购置费—配电装置—屋内配电装置 |  | 495471 | 14 | 500038868 | 66kVGIS组合电器,31.5kA,电缆出线间隔,3150A,户内 | 8 | 间隔 | G1015001 | 气体绝缘封闭式组合电器（GIS） | 0 | 2020-12-31 | 1000062112 | 180 |  | A62 | JS_SHIHB | 2020-02-27 | 8 | 间隔 | 548400 | 2020-12-31 | G1国网招标总部实施 | SG2068 | XXXXXX | Y | 雄安使用 | 2 | 施工现场地面交货 | 4500075793 | 10 | 1500 | 101 | WZ_YANGQZ | 2020-05-26 | 8 | 间隔 | 522123.89 | 4176991.12 | 4719999.97 | 2020-12-31 | 10001543 | 河南平芝高压开关有限公司 | HB-SG2068-A000-0001 | SG2068 | XXX | Y | X | 8 | 4176991.12 | 8 | 4176991.12 | 04JS-500038868-00002
183 | A000 | 国网河北建设公司 | 1304JS190028 | 河北雄东500千伏输变电工程 | 已释放 | J5 | 500kV基建项目 | 1304JS1900280120000000 | 雄东500千伏变电站新建工程 | 1304JS1900280122121000 | 变电站工程—设备购置费—配电装置—屋内配电装置 |  | 495471 | 15 | 500038869 | 66kVGIS组合电器,31.5kA,主变架空进线间隔,3150A,户内 | 2 | 间隔 | G1015001 | 气体绝缘封闭式组合电器（GIS） | 0 | 2020-12-31 | 1000062112 | 190 |  | A62 | JS_SHIHB | 2020-02-27 | 2 | 间隔 | 581400 | 2020-12-31 | G1国网招标总部实施 | SG2068 | XXXXXX | Y | 雄安使用 | 2 | 施工现场地面交货 | 4500075793 | 20 | 1500 | 101 | WZ_YANGQZ | 2020-05-26 | 2 | 间隔 | 610619.46 | 1221238.92 | 1379999.98 | 2020-12-31 | 10001543 | 河南平芝高压开关有限公司 | HB-SG2068-A000-0001 | SG2068 | XXX | Y | X | 2 | 1221238.92 | 2 | 1221238.92 | 04JS-500038868-00002
184 | A000 | 国网河北建设公司 | 1304JS190028 | 河北雄东500千伏输变电工程 | 已释放 | J5 | 500kV基建项目 | 1304JS1900280120000000 | 雄东500千伏变电站新建工程 | 1304JS1900280122121000 | 变电站工程—设备购置费—配电装置—屋内配电装置 |  | 495471 | 54 | 500137514 | 220kVGIS组合电器,无开关,母线设备间隔,4000A,户内 | 4 | 间隔 | G1015001 | 气体绝缘封闭式组合电器（GIS） | 1 | 2020-12-31 | 1000062112 | 580 |  | A62 | JS_SHIHB | 2020-02-28 | 4 | 间隔 | 516600 | 2020-12-31 | G1国网招标总部实施 | SG2068 | XXXXXX | Y | 雄安使用 | 2 | 施工现场地面交货 | 4500075793 | 30 | 1500 | 101 | WZ_YANGQZ | 2020-05-26 | 4 | 间隔 | 778761.06 | 3115044.24 | 3519999.99 | 2020-12-31 | 10001543 | 河南平芝高压开关有限公司 | HB-SG2068-A000-0001 | SG2068 | XXX | Y | X | 4 | 3115044.24 | 4 | 3115044.24 | 04JS-500026358-00002
185 | A000 | 国网河北建设公司 | 1304JS190028 | 河北雄东500千伏输变电工程 | 已释放 | J5 | 500kV基建项目 | 1304JS1900280120000000 | 雄东500千伏变电站新建工程 | 1304JS1900280122121000 | 变电站工程—设备购置费—配电装置—屋内配电装置 |  | 495471 | 11 | 500090177 | 220kVGIS组合电器,无开关,电缆出线间隔,4000A,户内 | 10 | 间隔 | G1015001 | 气体绝缘封闭式组合电器（GIS） | 1 | 2020-12-31 | 1000062112 | 150 |  | A62 | JS_SHIHB | 2020-02-27 | 10 | 间隔 | 366600 | 2020-12-31 | G1国网招标总部实施 | SG2068 | XXXXXX | Y | 雄安使用 | 2 | 施工现场地面交货 | 4500075793 | 40 | 1500 | 101 | WZ_YANGQZ | 2020-05-26 | 10 | 间隔 | 486725.66 | 4867256.6 | 5499999.96 | 2020-12-31 | 10001543 | 河南平芝高压开关有限公司 | HB-SG2068-A000-0001 | SG2068 | XXX | Y | X | 10 | 4867256.6 | 10 | 4867256.6 | 04JS-500026358-00002
186 | A000 | 国网河北建设公司 | 1304JS190028 | 河北雄东500千伏输变电工程 | 已释放 | J5 | 500kV基建项目 | 1304JS1900280120000000 | 雄东500千伏变电站新建工程 | 1304JS1900280122121000 | 变电站工程—设备购置费—配电装置—屋内配电装置 |  | 495471 | 13 | 500126965 | 220kVGIS组合电器,无开关,主变架空进线间隔,5000A,户外 | 2 | 间隔 | G1015001 | 气体绝缘封闭式组合电器（GIS） | 1 | 2020-12-31 | 1000062112 | 170 |  | A62 | JS_SHIHB | 2020-02-27 | 2 | 间隔 | 329200 | 2020-12-31 | G1国网招标总部实施 | SG2068 | XXXXXX | Y | 雄安使用 | 2 | 施工现场地面交货 | 4500075793 | 50 | 1500 | 101 | WZ_YANGQZ | 2020-05-26 | 2 | 间隔 | 486725.66 | 973451.32 | 1099999.99 | 2020-12-31 | 10001543 | 河南平芝高压开关有限公司 | HB-SG2068-A000-0001 | SG2068 | XXX | Y | X | 2 | 973451.32 | 2 | 973451.32 | 04JS-500026358-00002
187 | A000 | 国网河北建设公司 | 1304JS190028 | 河北雄东500千伏输变电工程 | 已释放 | J5 | 500kV基建项目 | 1304JS1900280120000000 | 雄东500千伏变电站新建工程 | 1304JS1900280122121000 | 变电站工程—设备购置费—配电装置—屋内配电装置 |  | 495471 | 52 | 500137524 | 220kVGIS组合电器,50kA,分段间隔,5000A,户内 | 2 | 间隔 | G1015001 | 气体绝缘封闭式组合电器（GIS） | 1 | 2020-12-31 | 1000062112 | 560 |  | A62 | JS_SHIHB | 2020-02-28 | 2 | 间隔 | 1252000 | 2020-12-31 | G1国网招标总部实施 | SG2068 | XXXXXX | Y | 雄安使用 | 2 | 施工现场地面交货 | 4500075793 | 60 | 1500 | 101 | WZ_YANGQZ | 2020-05-26 | 2 | 间隔 | 1132743.36 | 2265486.72 | 2559999.99 | 2020-12-31 | 10001543 | 河南平芝高压开关有限公司 | HB-SG2068-A000-0001 | SG2068 | XXX | Y | X | 2 | 2265486.72 | 2 | 2265486.72 | 04JS-500026358-00002
188 | A000 | 国网河北建设公司 | 1304JS190028 | 河北雄东500千伏输变电工程 | 已释放 | J5 | 500kV基建项目 | 1304JS1900280120000000 | 雄东500千伏变电站新建工程 | 1304JS1900280122121000 | 变电站工程—设备购置费—配电装置—屋内配电装置 |  | 495471 | 56 | 500137854 | 66kVGIS组合电器,无开关,母线设备间隔,3150A,户内 | 2 | 间隔 | G1015001 | 气体绝缘封闭式组合电器（GIS） | 1 | 2020-12-31 | 1000062112 | 600 |  | A62 | JS_SHIHB | 2020-02-28 | 2 | 间隔 | 260100 | 2020-12-31 | G1国网招标总部实施 | SG2068 | XXXXXX | Y | 雄安使用 | 2 | 施工现场地面交货 | 4500075793 | 70 | 1500 | 101 | WZ_YANGQZ | 2020-05-26 | 2 | 间隔 | 353982.3 | 707964.6 | 800000 | 2020-12-31 | 10001543 | 河南平芝高压开关有限公司 | HB-SG2068-A000-0001 | SG2068 | XXX | Y | X | 2 | 707964.6 | 2 | 707964.6 | 04JS-500038868-00002
189 | A000 | 国网河北建设公司 | 1304JS190028 | 河北雄东500千伏输变电工程 | 已释放 | J5 | 500kV基建项目 | 1304JS1900280120000000 | 雄东500千伏变电站新建工程 | 1304JS1900280122121000 | 变电站工程—设备购置费—配电装置—屋内配电装置 |  | 495471 | 10 | 500026358 | 220kVGIS组合电器,50kA,电缆出线间隔,4000A,户内 | 6 | 间隔 | G1015001 | 气体绝缘封闭式组合电器（GIS） | 1 | 2020-12-31 | 1000062112 | 140 |  | A62 | JS_SHIHB | 2020-02-27 | 6 | 间隔 | 1162000 | 2020-12-31 | G1国网招标总部实施 | SG2068 | XXXXXX | Y | 雄安使用 | 2 | 施工现场地面交货 | 4500075793 | 80 | 1500 | 101 | WZ_YANGQZ | 2020-05-26 | 6 | 间隔 | 1504424.77 | 9026548.62 | 10199999.94 | 2020-12-31 | 10001543 | 河南平芝高压开关有限公司 | HB-SG2068-A000-0001 | SG2068 | XXX | Y | X | 6 | 9026548.62 | 6 | 9026548.62 | 04JS-500026358-00002
190 | A000 | 国网河北建设公司 | 1304JS190028 | 河北雄东500千伏输变电工程 | 已释放 | J5 | 500kV基建项目 | 1304JS1900280120000000 | 雄东500千伏变电站新建工程 | 1304JS1900280122121000 | 变电站工程—设备购置费—配电装置—屋内配电装置 |  | 495471 | 55 | 500137848 | 66kVGIS组合电器,无开关,电缆出线间隔,3150A,户内 | 4 | 间隔 | G1015001 | 气体绝缘封闭式组合电器（GIS） | 1 | 2020-12-31 | 1000062112 | 590 |  | A62 | JS_SHIHB | 2020-02-28 | 4 | 间隔 | 141500 | 2020-12-31 | G1国网招标总部实施 | SG2068 | XXXXXX | Y | 雄安使用 | 2 | 施工现场地面交货 | 4500075793 | 90 | 1500 | 101 | WZ_YANGQZ | 2020-05-26 | 4 | 间隔 | 132743.36 | 530973.44 | 599999.99 | 2020-12-31 | 10001543 | 河南平芝高压开关有限公司 | HB-SG2068-A000-0001 | SG2068 | XXX | Y | X | 4 | 530973.44 | 4 | 530973.44 | 04JS-500038868-00002
191 | A000 | 国网河北建设公司 | 1304JS190028 | 河北雄东500千伏输变电工程 | 已释放 | J5 | 500kV基建项目 | 1304JS1900280120000000 | 雄东500千伏变电站新建工程 | 1304JS1900280122121000 | 变电站工程—设备购置费—配电装置—屋内配电装置 |  | 495471 | 12 | 500085070 | 220kVGIS组合电器,50kA,主变架空进线间隔,5000A,户外 | 2 | 间隔 | G1015001 | 气体绝缘封闭式组合电器（GIS） | 1 | 2020-12-31 | 1000062112 | 160 |  | A62 | JS_SHIHB | 2020-02-27 | 2 | 间隔 | 1620000 | 2020-12-31 | G1国网招标总部实施 | SG2068 | XXXXXX | Y | 雄安使用 | 2 | 施工现场地面交货 | 4500075793 | 100 | 1500 | 101 | WZ_YANGQZ | 2020-05-26 | 2 | 间隔 | 3292035.39 | 6584070.78 | 7439999.98 | 2020-12-31 | 10001543 | 河南平芝高压开关有限公司 | HB-SG2068-A000-0001 | SG2068 | XXX | Y | X | 2 | 6584070.78 | 2 | 6584070.78 | 04JS-500026358-00002
192 | A000 | 国网河北建设公司 | 1304JS190028 | 河北雄东500千伏输变电工程 | 已释放 | J5 | 500kV基建项目 | 1304JS1900280120000000 | 雄东500千伏变电站新建工程 | 1304JS1900280122121000 | 变电站工程—设备购置费—配电装置—屋内配电装置 |  | 495471 | 53 | 500137525 | 220kVGIS组合电器,50kA,母联间隔,5000A,户内 | 2 | 间隔 | G1015001 | 气体绝缘封闭式组合电器（GIS） | 1 | 2020-12-31 | 1000062112 | 570 |  | A62 | JS_SHIHB | 2020-02-28 | 2 | 间隔 | 1143000 | 2020-12-31 | G1国网招标总部实施 | SG2068 | XXXXXX | Y | 雄安使用 | 2 | 施工现场地面交货 | 4500075793 | 110 | 1500 | 101 | WZ_YANGQZ | 2020-05-26 | 2 | 间隔 | 1132743.36 | 2265486.72 | 2559999.99 | 2020-12-31 | 10001543 | 河南平芝高压开关有限公司 | HB-SG2068-A000-0001 | SG2068 | XXX | Y | X | 2 | 2265486.72 | 2 | 2265486.72 | 04JS-500026358-00002
193 | A000 | 国网河北建设公司 | 1304JS190028 | 河北雄东500千伏输变电工程 | 已释放 | J5 | 500kV基建项目 | 1304JS1900280120000000 | 雄东500千伏变电站新建工程 | 1304JS1900280122144000 | 变电站工程—设备购置费—控制及直流系统—智能辅助控制系统 |  | 495471 | 69 | 500010599 | 变压器灭火装置,水喷雾灭火系统 | 1 | 套 | G1502006 | 变压器灭火装置 | 2 | 2020-12-31 | 1000062112 | 740 |  | A62 | JS_SHIHB | 2020-03-20 | 1 | 套 | 60000 | 2020-12-31 | G3国网招标网省实施 | 042002 | XXXXXX | Y | 雄安使用 | 2 | 施工现场地面交货 | 4500076124 | 10 | 1500 | 101 | WZ_YANGQZ | 2020-06-08 | 1 | 套 | 609008.84 | 609008.84 | 688179.99 | 2020-12-31 | 10136645 | 山东亿利丰泰建设工程有限公司 | HB-042002-A000-0006 | 042002 | XXX | Y | X | 1 | 609008.84 | 0 | 0 | B001-500010599-00002
194 | A000 | 国网河北建设公司 | 1304JS190028 | 河北雄东500千伏输变电工程 | 已释放 | J5 | 500kV基建项目 | 1304JS1900280430000000 | 保北~霸州双回开断环入雄东变500千伏线路工程 | 1304JS1900280439500000 | 架空输电线路工程—本体工程—附件安装工程 |  | 495471 | 124 | 500124772 | 光缆耐张串,70kN,OPGW用单线夹,双联绝缘,15.6/17.3 | 4 | 套 | G1409005 | 光缆耐张串 | 1 | 2020-08-30 | 1000062112 | 1320 | 1500 | A62 | JS_SHIHB | 2020-06-01 | 4 | 套 | 620 | 2020-08-30 | G5国网协议库存采购 | SG1957 | XXXXXX | Y | 雄安使用 | 5 | 材料站现场地面交货 | 4500076912 | 10 | 1500 | 101 | WZ_CAIPF | 2020-07-02 | 4 | 套 | 553.98 | 2215.92 | 2503.99 | 2020-08-30 | 10001740 | 南通赛博通信有限公司 | HB-SG1957-A000-0022 | SG1957 | XX | Y | X | 4 | 2215.92 | 4 | 2215.92 | 9906-500020999-00038
195 | A000 | 国网河北建设公司 | 1304JS190028 | 河北雄东500千伏输变电工程 | 已释放 | J5 | 500kV基建项目 | 1304JS1900280430000000 | 保北~霸州双回开断环入雄东变500千伏线路工程 | 1304JS1900280439500000 | 架空输电线路工程—本体工程—附件安装工程 |  | 495471 | 123 | 500022170 | 光缆余缆架 | 4 | 付 | G1409003 | 光缆余缆架 | 1 | 2020-08-30 | 1000062112 | 1310 | 1500 | A62 | JS_SHIHB | 2020-06-01 | 4 | 付 | 150 | 2020-08-30 | G5国网协议库存采购 | SG1957 | XXXXXX | Y | 雄安使用 | 5 | 材料站现场地面交货 | 4500076912 | 20 | 1500 | 101 | WZ_CAIPF | 2020-07-02 | 4 | 付 | 169.91 | 679.64 | 767.99 | 2020-08-30 | 10001740 | 南通赛博通信有限公司 | HB-SG1957-A000-0022 | SG1957 | XX | Y | X | 4 | 679.64 | 4 | 679.64 | 9906-500022170-00023
196 | A000 | 国网河北建设公司 | 1304JS190028 | 河北雄东500千伏输变电工程 | 已释放 | J5 | 500kV基建项目 | 1304JS1900280430000000 | 保北~霸州双回开断环入雄东变500千伏线路工程 | 1304JS1900280439500000 | 架空输电线路工程—本体工程—附件安装工程 |  | 495471 | 118 | 500020998 | 光缆金具,OPGW,卡具 | 160 | 付 | G1407301 | 光缆金具 | 2 | 2020-08-30 | 1000062112 | 1260 | 1500 | A62 | JS_SHIHB | 2020-06-01 | 160 | 付 | 40 | 2020-08-30 | G5国网协议库存采购 | SG1957 | XXXXXX | Y | 雄安使用 | 5 | 材料站现场地面交货 | 4500076912 | 30 | 1500 | 101 | WZ_CAIPF | 2020-07-02 | 160 | 付 | 67.26 | 10761.6 | 12160.61 | 2020-08-30 | 10001740 | 南通赛博通信有限公司 | HB-SG1957-A000-0022 | SG1957 | XX | Y | X | 160 | 10761.6 | 160 | 10761.6 | 9906-500022170-00023
197 | A000 | 国网河北建设公司 | 1304JS190028 | 河北雄东500千伏输变电工程 | 已释放 | J5 | 500kV基建项目 | 1304JS1900280430000000 | 保北~霸州双回开断环入雄东变500千伏线路工程 | 1304JS1900280439500000 | 架空输电线路工程—本体工程—附件安装工程 |  | 495471 | 119 | 500020999 | 光缆金具,OPGW,防振金具 | 141 | 付 | G1407301 | 光缆金具 | 2 | 2020-08-30 | 1000062112 | 1270 | 1500 | A62 | JS_SHIHB | 2020-06-01 | 141 | 付 | 62 | 2020-08-30 | G5国网协议库存采购 | SG1957 | XXXXXX | Y | 雄安使用 | 5 | 材料站现场地面交货 | 4500076912 | 40 | 1500 | 101 | WZ_CAIPF | 2020-07-02 | 141 | 付 | 66.37 | 9358.17 | 10574.73 | 2020-08-30 | 10001740 | 南通赛博通信有限公司 | HB-SG1957-A000-0022 | SG1957 | XX | Y | X | 141 | 9358.17 | 141 | 9358.17 | 9906-500020999-00039
198 | A000 | 国网河北建设公司 | 1304JS190028 | 河北雄东500千伏输变电工程 | 已释放 | J5 | 500kV基建项目 | 1304JS1900280430000000 | 保北~霸州双回开断环入雄东变500千伏线路工程 | 1304JS1900280439500000 | 架空输电线路工程—本体工程—附件安装工程 |  | 495471 | 126 | 500124807 | 光缆耐张串,120kN,OPGW用单线夹,非绝缘,15.6/17.3 | 57 | 套 | G1409005 | 光缆耐张串 | 1 | 2020-08-30 | 1000062112 | 1340 | 1500 | A62 | JS_SHIHB | 2020-06-01 | 57 | 套 | 300 | 2020-08-30 | G5国网协议库存采购 | SG1957 | XXXXXX | Y | 雄安使用 | 5 | 材料站现场地面交货 | 4500076912 | 50 | 1500 | 101 | WZ_CAIPF | 2020-07-02 | 57 | 套 | 261.95 | 14931.15 | 16872.2 | 2020-08-30 | 10001740 | 南通赛博通信有限公司 | HB-SG1957-A000-0022 | SG1957 | XX | Y | X | 57 | 14931.15 | 57 | 14931.15 | 9906-500020999-00038
199 | A000 | 国网河北建设公司 | 1304JS190028 | 河北雄东500千伏输变电工程 | 已释放 | J5 | 500kV基建项目 | 1304JS1900280430000000 | 保北~霸州双回开断环入雄东变500千伏线路工程 | 1304JS1900280439500000 | 架空输电线路工程—本体工程—附件安装工程 |  | 495471 | 122 | 500022170 | 光缆余缆架 | 19 | 付 | G1409003 | 光缆余缆架 | 1 | 2020-08-30 | 1000062112 | 1300 | 1500 | A62 | JS_SHIHB | 2020-06-01 | 19 | 付 | 150 | 2020-08-30 | G5国网协议库存采购 | SG1957 | XXXXXX | Y | 雄安使用 | 5 | 材料站现场地面交货 | 4500076912 | 60 | 1500 | 101 | WZ_CAIPF | 2020-07-02 | 19 | 付 | 137.17 | 2606.23 | 2945.04 | 2020-08-30 | 10001740 | 南通赛博通信有限公司 | HB-SG1957-A000-0022 | SG1957 | XX | Y | X | 19 | 2606.23 | 19 | 2606.23 | 9906-500022170-00021
200 | A000 | 国网河北建设公司 | 1304JS190028 | 河北雄东500千伏输变电工程 | 已释放 | J5 | 500kV基建项目 | 1304JS1900280430000000 | 保北~霸州双回开断环入雄东变500千伏线路工程 | 1304JS1900280439500000 | 架空输电线路工程—本体工程—附件安装工程 |  | 495471 | 125 | 500124799 | 光缆耐张串,120kN,OPGW用单线夹,非绝缘,12.9/14.1 | 6 | 套 | G1409005 | 光缆耐张串 | 1 | 2020-08-30 | 1000062112 | 1330 | 1500 | A62 | JS_SHIHB | 2020-06-01 | 6 | 套 | 248 | 2020-08-30 | G5国网协议库存采购 | SG1957 | XXXXXX | Y | 雄安使用 | 5 | 材料站现场地面交货 | 4500076912 | 70 | 1500 | 101 | WZ_CAIPF | 2020-07-02 | 6 | 套 | 261.95 | 1571.7 | 1776.02 | 2020-08-30 | 10001740 | 南通赛博通信有限公司 | HB-SG1957-A000-0022 | SG1957 | XX | Y | X | 6 | 1571.7 | 6 | 1571.7 | 9906-500020999-00038
201 | A000 | 国网河北建设公司 | 1304JS190028 | 河北雄东500千伏输变电工程 | 已释放 | J5 | 500kV基建项目 | 1304JS1900280430000000 | 保北~霸州双回开断环入雄东变500千伏线路工程 | 1304JS1900280439500000 | 架空输电线路工程—本体工程—附件安装工程 |  | 495471 | 93 | 500121178 | 地线悬垂通用,BX1-07 | 7 | 套 | G1411063 | 地线悬垂通用 | 1 | 2020-08-30 | 1000062112 | 990 |  | A62 | JS_SHIHB | 2020-04-15 | 7 | 套 | 105 | 2020-08-30 | G1国网招标总部实施 | SG2006 | XXXXXX | Y | 雄安使用 | 5 | 材料站现场地面交货 | 4500077329 | 10 | 1500 | 101 | WZ_LIHL | 2020-07-17 | 7 | 套 | 74 | 518 | 585.34 | 2020-08-30 | 10005630 | 中国电建集团河南电力器材有限公司 | HB-SG2006-A000-0001 | SG2006 | XXX | Y | X | 7 | 518 | 7 | 518 | 9999-500121206-00008
202 | A000 | 国网河北建设公司 | 1304JS190028 | 河北雄东500千伏输变电工程 | 已释放 | J5 | 500kV基建项目 | 1304JS1900280430000000 | 保北~霸州双回开断环入雄东变500千伏线路工程 | 1304JS1900280439500000 | 架空输电线路工程—本体工程—附件安装工程 |  | 495471 | 81 | 500107974 | 保护金具-间隔棒,FJZS-450/34B | 348 | 支 | G1407121 | 保护金具-间隔棒 | 2 | 2020-08-30 | 1000062112 | 870 |  | A62 | JS_SHIHB | 2020-04-15 | 348 | 支 | 327 | 2020-08-30 | G1国网招标总部实施 | SG2006 | XXXXXX | Y | 雄安使用 | 5 | 材料站现场地面交货 | 4500077329 | 20 | 1500 | 101 | WZ_LIHL | 2020-07-17 | 348 | 支 | 284 | 98832 | 111680.16 | 2020-08-30 | 10005630 | 中国电建集团河南电力器材有限公司 | HB-SG2006-A000-0001 | SG2006 | XXX | Y | X | 348 | 98832 | 348 | 98832 | 9999-500028300-00001
203 | A000 | 国网河北建设公司 | 1304JS190028 | 河北雄东500千伏输变电工程 | 已释放 | J5 | 500kV基建项目 | 1304JS1900280430000000 | 保北~霸州双回开断环入雄东变500千伏线路工程 | 1304JS1900280439500000 | 架空输电线路工程—本体工程—附件安装工程 |  | 495471 | 86 | 500120831 | 500kV导线跳线通用,5T-45-10H | 5 | 套 | G1411059 | 500kV导线跳线通用 | 1 | 2020-08-30 | 1000062112 | 920 |  | A62 | JS_SHIHB | 2020-04-15 | 5 | 套 | 282 | 2020-08-30 | G1国网招标总部实施 | SG2006 | XXXXXX | Y | 雄安使用 | 5 | 材料站现场地面交货 | 4500077329 | 30 | 1500 | 101 | WZ_LIHL | 2020-07-17 | 5 | 套 | 260 | 1300 | 1469 | 2020-08-30 | 10005630 | 中国电建集团河南电力器材有限公司 | HB-SG2006-A000-0001 | SG2006 | XXX | Y | X | 5 | 1300 | 5 | 1300 | 9999-500120598-00001
204 | A000 | 国网河北建设公司 | 1304JS190028 | 河北雄东500千伏输变电工程 | 已释放 | J5 | 500kV基建项目 | 1304JS1900280430000000 | 保北~霸州双回开断环入雄东变500千伏线路工程 | 1304JS1900280439500000 | 架空输电线路工程—本体工程—附件安装工程 |  | 495471 | 106 | 500128485 | 保护金具-防振锤,FDY-1/2 | 350 | 付 | G1407120 | 保护金具-防振锤 | 2 | 2020-08-30 | 1000062112 | 1120 |  | A62 | JS_SHIHB | 2020-04-15 | 350 | 付 | 43 | 2020-08-30 | G1国网招标总部实施 | SG2006 | XXXXXX | Y | 雄安使用 | 5 | 材料站现场地面交货 | 4500077329 | 40 | 1500 | 101 | WZ_LIHL | 2020-07-17 | 350 | 付 | 28 | 9800 | 11074 | 2020-08-30 | 10005630 | 中国电建集团河南电力器材有限公司 | HB-SG2006-A000-0001 | SG2006 | XXX | Y | X | 350 | 9800 | 350 | 9800 | 9999-500028300-00001
205 | A000 | 国网河北建设公司 | 1304JS190028 | 河北雄东500千伏输变电工程 | 已释放 | J5 | 500kV基建项目 | 1304JS1900280430000000 | 保北~霸州双回开断环入雄东变500千伏线路工程 | 1304JS1900280439500000 | 架空输电线路工程—本体工程—附件安装工程 |  | 495471 | 97 | 500121232 | 地线耐张通用,BN1BG-10 | 25 | 套 | G1411058 | 地线耐张通用 | 1 | 2020-08-30 | 1000062112 | 1030 |  | A62 | JS_SHIHB | 2020-04-15 | 25 | 套 | 175 | 2020-08-30 | G1国网招标总部实施 | SG2006 | XXXXXX | Y | 雄安使用 | 5 | 材料站现场地面交货 | 4500077329 | 50 | 1500 | 101 | WZ_LIHL | 2020-07-17 | 25 | 套 | 122 | 3050 | 3446.5 | 2020-08-30 | 10005630 | 中国电建集团河南电力器材有限公司 | HB-SG2006-A000-0001 | SG2006 | XXX | Y | X | 25 | 3050 | 25 | 3050 | 9999-500121206-00008
206 | A000 | 国网河北建设公司 | 1304JS190028 | 河北雄东500千伏输变电工程 | 已释放 | J5 | 500kV基建项目 | 1304JS1900280430000000 | 保北~霸州双回开断环入雄东变500千伏线路工程 | 1304JS1900280439500000 | 架空输电线路工程—本体工程—附件安装工程 |  | 495471 | 95 | 500121217 | 地线耐张通用,BN1G-10 | 11 | 套 | G1411058 | 地线耐张通用 | 1 | 2020-08-30 | 1000062112 | 1010 |  | A62 | JS_SHIHB | 2020-04-15 | 11 | 套 | 122 | 2020-08-30 | G1国网招标总部实施 | SG2006 | XXXXXX | Y | 雄安使用 | 5 | 材料站现场地面交货 | 4500077329 | 60 | 1500 | 101 | WZ_LIHL | 2020-07-17 | 11 | 套 | 82 | 902 | 1019.26 | 2020-08-30 | 10005630 | 中国电建集团河南电力器材有限公司 | HB-SG2006-A000-0001 | SG2006 | XXX | Y | X | 11 | 902 | 11 | 902 | 9999-500121185-00004
207 | A000 | 国网河北建设公司 | 1304JS190028 | 河北雄东500千伏输变电工程 | 已释放 | J5 | 500kV基建项目 | 1304JS1900280430000000 | 保北~霸州双回开断环入雄东变500千伏线路工程 | 1304JS1900280439500000 | 架空输电线路工程—本体工程—附件安装工程 |  | 495471 | 112 | 500130709 | 保护金具-防振锤,FDT-2/G | 21 | 付 | G1407120 | 保护金具-防振锤 | 2 | 2020-08-30 | 1000062112 | 1180 |  | A62 | JS_SHIHB | 2020-04-16 | 21 | 付 | 49 | 2020-08-30 | G1国网招标总部实施 | SG2006 | XXXXXX | Y | 雄安使用 | 5 | 材料站现场地面交货 | 4500077329 | 70 | 1500 | 101 | WZ_LIHL | 2020-07-17 | 21 | 付 | 45 | 945 | 1067.85 | 2020-08-30 | 10005630 | 中国电建集团河南电力器材有限公司 | HB-SG2006-A000-0001 | SG2006 | XXX | Y | X | 21 | 945 | 21 | 945 | 9999-500028300-00001
208 | A000 | 国网河北建设公司 | 1304JS190028 | 河北雄东500千伏输变电工程 | 已释放 | J5 | 500kV基建项目 | 1304JS1900280430000000 | 保北~霸州双回开断环入雄东变500千伏线路工程 | 1304JS1900280439500000 | 架空输电线路工程—本体工程—附件安装工程 |  | 495471 | 79 | 500090343 | 保护金具-间隔棒,FJZS-445/27B | 14 | 支 | G1407121 | 保护金具-间隔棒 | 2 | 2020-08-30 | 1000062112 | 850 |  | A62 | JS_SHIHB | 2020-04-15 | 14 | 支 | 280 | 2020-08-30 | G1国网招标总部实施 | SG2006 | XXXXXX | Y | 雄安使用 | 5 | 材料站现场地面交货 | 4500077329 | 80 | 1500 | 101 | WZ_LIHL | 2020-07-17 | 14 | 支 | 233 | 3262 | 3686.06 | 2020-08-30 | 10005630 | 中国电建集团河南电力器材有限公司 | HB-SG2006-A000-0001 | SG2006 | XXX | Y | X | 14 | 3262 | 14 | 3262 | 9999-500028300-00001
209 | A000 | 国网河北建设公司 | 1304JS190028 | 河北雄东500千伏输变电工程 | 已释放 | J5 | 500kV基建项目 | 1304JS1900280430000000 | 保北~霸州双回开断环入雄东变500千伏线路工程 | 1304JS1900280439500000 | 架空输电线路工程—本体工程—附件安装工程 |  | 495471 | 91 | 500121168 | 500kV导线耐张通用,5N2-4545(50、60)-24P(630/45) | 13 | 套 | G1411051 | 500kV导线耐张通用 | 1 | 2020-08-30 | 1000062112 | 970 |  | A62 | JS_SHIHB | 2020-04-15 | 13 | 套 | 4817 | 2020-08-30 | G1国网招标总部实施 | SG2006 | XXXXXX | Y | 雄安使用 | 5 | 材料站现场地面交货 | 4500077329 | 90 | 1500 | 101 | WZ_LIHL | 2020-07-17 | 13 | 套 | 4326 | 56238 | 63548.94 | 2020-08-30 | 10005630 | 中国电建集团河南电力器材有限公司 | HB-SG2006-A000-0001 | SG2006 | XXX | Y | X | 13 | 56238 | 13 | 56238 | 9999-500120790-00002
210 | A000 | 国网河北建设公司 | 1304JS190028 | 河北雄东500千伏输变电工程 | 已释放 | J5 | 500kV基建项目 | 1304JS1900280430000000 | 保北~霸州双回开断环入雄东变500千伏线路工程 | 1304JS1900280439500000 | 架空输电线路工程—本体工程—附件安装工程 |  | 495471 | 78 | 500030020 | 接续金具-钢芯钢铝绞线接续管,JYD-630/45 | 126 | 付 | G1407092 | 接续金具-钢芯钢铝绞线接续管 | 2 | 2020-08-30 | 1000062112 | 840 |  | A62 | JS_SHIHB | 2020-04-15 | 126 | 付 | 137 | 2020-08-30 | G1国网招标总部实施 | SG2006 | XXXXXX | Y | 雄安使用 | 5 | 材料站现场地面交货 | 4500077329 | 100 | 1500 | 101 | WZ_LIHL | 2020-07-17 | 126 | 付 | 136 | 17136 | 19363.68 | 2020-08-30 | 10005630 | 中国电建集团河南电力器材有限公司 | HB-SG2006-A000-0001 | SG2006 | XXX | Y | X | 126 | 17136 | 126 | 17136 | 9999-500028300-00001
211 | A000 | 国网河北建设公司 | 1304JS190028 | 河北雄东500千伏输变电工程 | 已释放 | J5 | 500kV基建项目 | 1304JS1900280430000000 | 保北~霸州双回开断环入雄东变500千伏线路工程 | 1304JS1900280439500000 | 架空输电线路工程—本体工程—附件安装工程 |  | 495471 | 108 | 500130755 | 保护金具-间隔棒,FJZ-445/27B | 116 | 支 | G1407121 | 保护金具-间隔棒 | 2 | 2020-08-30 | 1000062112 | 1140 |  | A62 | JS_SHIHB | 2020-04-15 | 116 | 支 | 259 | 2020-08-30 | G1国网招标总部实施 | SG2006 | XXXXXX | Y | 雄安使用 | 5 | 材料站现场地面交货 | 4500077329 | 110 | 1500 | 101 | WZ_LIHL | 2020-07-17 | 116 | 支 | 213 | 24708 | 27920.04 | 2020-08-30 | 10005630 | 中国电建集团河南电力器材有限公司 | HB-SG2006-A000-0001 | SG2006 | XXX | Y | X | 116 | 24708 | 116 | 24708 | 9999-500028300-00001
212 | A000 | 国网河北建设公司 | 1304JS190028 | 河北雄东500千伏输变电工程 | 已释放 | J5 | 500kV基建项目 | 1304JS1900280430000000 | 保北~霸州双回开断环入雄东变500千伏线路工程 | 1304JS1900280439500000 | 架空输电线路工程—本体工程—附件安装工程 |  | 495471 | 96 | 500121232 | 地线耐张通用,BN1BG-10 | 20 | 套 | G1411058 | 地线耐张通用 | 1 | 2020-08-30 | 1000062112 | 1020 |  | A62 | JS_SHIHB | 2020-04-15 | 20 | 套 | 175 | 2020-08-30 | G1国网招标总部实施 | SG2006 | XXXXXX | Y | 雄安使用 | 5 | 材料站现场地面交货 | 4500077329 | 120 | 1500 | 101 | WZ_LIHL | 2020-07-17 | 20 | 套 | 109 | 2180 | 2463.4 | 2020-08-30 | 10005630 | 中国电建集团河南电力器材有限公司 | HB-SG2006-A000-0001 | SG2006 | XXX | Y | X | 20 | 2180 | 20 | 2180 | 9999-500121206-00007
213 | A000 | 国网河北建设公司 | 1304JS190028 | 河北雄东500千伏输变电工程 | 已释放 | J5 | 500kV基建项目 | 1304JS1900280430000000 | 保北~霸州双回开断环入雄东变500千伏线路工程 | 1304JS1900280439500000 | 架空输电线路工程—本体工程—附件安装工程 |  | 495471 | 109 | 500130771 | 接续金具-地线接续管,JY-120BG-40 | 42 | 付 | G1407090 | 接续金具-地线接续管 | 2 | 2020-08-30 | 1000062112 | 1150 |  | A62 | JS_SHIHB | 2020-04-15 | 42 | 付 | 76 | 2020-08-30 | G1国网招标总部实施 | SG2006 | XXXXXX | Y | 雄安使用 | 5 | 材料站现场地面交货 | 4500077329 | 130 | 1500 | 101 | WZ_LIHL | 2020-07-17 | 42 | 付 | 70 | 2940 | 3322.2 | 2020-08-30 | 10005630 | 中国电建集团河南电力器材有限公司 | HB-SG2006-A000-0001 | SG2006 | XXX | Y | X | 42 | 2940 | 42 | 2940 | 9999-500028300-00001
214 | A000 | 国网河北建设公司 | 1304JS190028 | 河北雄东500千伏输变电工程 | 已释放 | J5 | 500kV基建项目 | 1304JS1900280430000000 | 保北~霸州双回开断环入雄东变500千伏线路工程 | 1304JS1900280439500000 | 架空输电线路工程—本体工程—附件安装工程 |  | 495471 | 87 | 500120834 | 500kV导线耐张通用,5N2-5050(60)-40P(630/45) | 154 | 套 | G1411051 | 500kV导线耐张通用 | 1 | 2020-08-30 | 1000062112 | 930 |  | A62 | JS_SHIHB | 2020-04-15 | 154 | 套 | 6647 | 2020-08-30 | G1国网招标总部实施 | SG2006 | XXXXXX | Y | 雄安使用 | 5 | 材料站现场地面交货 | 4500077329 | 140 | 1500 | 101 | WZ_LIHL | 2020-07-17 | 154 | 套 | 6053 | 932162 | 1053343.06 | 2020-08-30 | 10005630 | 中国电建集团河南电力器材有限公司 | HB-SG2006-A000-0001 | SG2006 | XXX | Y | X | 154 | 932162 | 154 | 932162 | 9999-500120790-00002
215 | A000 | 国网河北建设公司 | 1304JS190028 | 河北雄东500千伏输变电工程 | 已释放 | J5 | 500kV基建项目 | 1304JS1900280430000000 | 保北~霸州双回开断环入雄东变500千伏线路工程 | 1304JS1900280439500000 | 架空输电线路工程—本体工程—附件安装工程 |  | 495471 | 82 | 500113580 | 接续金具-地线接续管,JY-150BG-40 | 9 | 付 | G1407090 | 接续金具-地线接续管 | 2 | 2020-08-30 | 1000062112 | 880 |  | A62 | JS_SHIHB | 2020-04-15 | 9 | 付 | 82 | 2020-08-30 | G1国网招标总部实施 | SG2006 | XXXXXX | Y | 雄安使用 | 5 | 材料站现场地面交货 | 4500077329 | 150 | 1500 | 101 | WZ_LIHL | 2020-07-17 | 9 | 付 | 70 | 630 | 711.9 | 2020-08-30 | 10005630 | 中国电建集团河南电力器材有限公司 | HB-SG2006-A000-0001 | SG2006 | XXX | Y | X | 9 | 630 | 9 | 630 | 9999-500028300-00001
216 | A000 | 国网河北建设公司 | 1304JS190028 | 河北雄东500千伏输变电工程 | 已释放 | J5 | 500kV基建项目 | 1304JS1900280430000000 | 保北~霸州双回开断环入雄东变500千伏线路工程 | 1304JS1900280439500000 | 架空输电线路工程—本体工程—附件安装工程 |  | 495471 | 80 | 500107888 | 保护金具-间隔棒,FJZ-450/34B | 774 | 支 | G1407121 | 保护金具-间隔棒 | 2 | 2020-08-30 | 1000062112 | 860 |  | A62 | JS_SHIHB | 2020-04-15 | 774 | 支 | 306 | 2020-08-30 | G1国网招标总部实施 | SG2006 | XXXXXX | Y | 雄安使用 | 5 | 材料站现场地面交货 | 4500077329 | 160 | 1500 | 101 | WZ_LIHL | 2020-07-17 | 774 | 支 | 296 | 229104 | 258887.52 | 2020-08-30 | 10005630 | 中国电建集团河南电力器材有限公司 | HB-SG2006-A000-0001 | SG2006 | XXX | Y | X | 774 | 229104 | 774 | 229104 | 9999-500028300-00001
217 | A000 | 国网河北建设公司 | 1304JS190028 | 河北雄东500千伏输变电工程 | 已释放 | J5 | 500kV基建项目 | 1304JS1900280430000000 | 保北~霸州双回开断环入雄东变500千伏线路工程 | 1304JS1900280439500000 | 架空输电线路工程—本体工程—附件安装工程 |  | 495471 | 92 | 500121178 | 地线悬垂通用,BX1-07 | 79 | 套 | G1411063 | 地线悬垂通用 | 1 | 2020-08-30 | 1000062112 | 980 |  | A62 | JS_SHIHB | 2020-04-15 | 79 | 套 | 105 | 2020-08-30 | G1国网招标总部实施 | SG2006 | XXXXXX | Y | 雄安使用 | 5 | 材料站现场地面交货 | 4500077329 | 170 | 1500 | 101 | WZ_LIHL | 2020-07-17 | 79 | 套 | 74 | 5846 | 6605.98 | 2020-08-30 | 10005630 | 中国电建集团河南电力器材有限公司 | HB-SG2006-A000-0001 | SG2006 | XXX | Y | X | 79 | 5846 | 79 | 5846 | 9999-500121206-00007
218 | A000 | 国网河北建设公司 | 1304JS190028 | 河北雄东500千伏输变电工程 | 已释放 | J5 | 500kV基建项目 | 1304JS1900280430000000 | 保北~霸州双回开断环入雄东变500千伏线路工程 | 1304JS1900280439500000 | 架空输电线路工程—本体工程—附件安装工程 |  | 495471 | 94 | 500121198 | 地线耐张通用,BN3Y-BG40-1207PZ | 2 | 套 | G1411058 | 地线耐张通用 | 1 | 2020-08-30 | 1000062112 | 1000 |  | A62 | JS_SHIHB | 2020-04-15 | 2 | 套 | 310 | 2020-08-30 | G1国网招标总部实施 | SG2006 | XXXXXX | Y | 雄安使用 | 5 | 材料站现场地面交货 | 4500077329 | 180 | 1500 | 101 | WZ_LIHL | 2020-07-17 | 2 | 套 | 260 | 520 | 587.6 | 2020-08-30 | 10005630 | 中国电建集团河南电力器材有限公司 | HB-SG2006-A000-0001 | SG2006 | XXX | Y | X | 2 | 520 | 2 | 520 | 9999-500121206-00008
219 | A000 | 国网河北建设公司 | 1304JS190028 | 河北雄东500千伏输变电工程 | 已释放 | J5 | 500kV基建项目 | 1304JS1900280430000000 | 保北~霸州双回开断环入雄东变500千伏线路工程 | 1304JS1900280439500000 | 架空输电线路工程—本体工程—附件安装工程 |  | 495471 | 98 | 500121235 | 地线悬垂通用,BX1S-12 | 2 | 套 | G1411063 | 地线悬垂通用 | 1 | 2020-08-30 | 1000062112 | 1040 |  | A62 | JS_SHIHB | 2020-04-15 | 2 | 套 | 247 | 2020-08-30 | G1国网招标总部实施 | SG2006 | XXXXXX | Y | 雄安使用 | 5 | 材料站现场地面交货 | 4500077329 | 190 | 1500 | 101 | WZ_LIHL | 2020-07-17 | 2 | 套 | 196 | 392 | 442.96 | 2020-08-30 | 10005630 | 中国电建集团河南电力器材有限公司 | HB-SG2006-A000-0001 | SG2006 | XXX | Y | X | 2 | 392 | 2 | 392 | 9999-500121206-00007
220 | A000 | 国网河北建设公司 | 1304JS190028 | 河北雄东500千伏输变电工程 | 已释放 | J5 | 500kV基建项目 | 1304JS1900280430000000 | 保北~霸州双回开断环入雄东变500千伏线路工程 | 1304JS1900280439500000 | 架空输电线路工程—本体工程—附件安装工程 |  | 495471 | 90 | 500121154 | 500kV导线耐张通用,5N2-4545(50、60)-30P(400/35) | 19 | 套 | G1411051 | 500kV导线耐张通用 | 1 | 2020-08-30 | 1000062112 | 960 |  | A62 | JS_SHIHB | 2020-04-15 | 19 | 套 | 5270 | 2020-08-30 | G1国网招标总部实施 | SG2006 | XXXXXX | Y | 雄安使用 | 5 | 材料站现场地面交货 | 4500077329 | 200 | 1500 | 101 | WZ_LIHL | 2020-07-17 | 19 | 套 | 4854 | 92226 | 104215.38 | 2020-08-30 | 10005630 | 中国电建集团河南电力器材有限公司 | HB-SG2006-A000-0001 | SG2006 | XXX | Y | X | 19 | 92226 | 19 | 92226 | 9999-500120790-00002
221 | A000 | 国网河北建设公司 | 1304JS190028 | 河北雄东500千伏输变电工程 | 已释放 | J5 | 500kV基建项目 | 1304JS1900280430000000 | 保北~霸州双回开断环入雄东变500千伏线路工程 | 1304JS1900280439500000 | 架空输电线路工程—本体工程—附件安装工程 |  | 495471 | 89 | 500121007 | 500kV导线悬垂通用,5XC1-50-30P | 90 | 套 | G1411056 | 500kV导线悬垂通用 | 1 | 2020-08-30 | 1000062112 | 950 |  | A62 | JS_SHIHB | 2020-04-15 | 90 | 套 | 1748 | 2020-08-30 | G1国网招标总部实施 | SG2006 | XXXXXX | Y | 雄安使用 | 5 | 材料站现场地面交货 | 4500077329 | 210 | 1500 | 101 | WZ_LIHL | 2020-07-17 | 90 | 套 | 1446 | 130140 | 147058.2 | 2020-08-30 | 10005630 | 中国电建集团河南电力器材有限公司 | HB-SG2006-A000-0001 | SG2006 | XXX | Y | X | 90 | 130140 | 90 | 130140 | 9999-500120598-00003
222 | A000 | 国网河北建设公司 | 1304JS190028 | 河北雄东500千伏输变电工程 | 已释放 | J5 | 500kV基建项目 | 1304JS1900280430000000 | 保北~霸州双回开断环入雄东变500千伏线路工程 | 1304JS1900280439500000 | 架空输电线路工程—本体工程—附件安装工程 |  | 495471 | 88 | 500120996 | 500kV导线悬垂通用,5VC1-50-24H | 5 | 套 | G1411056 | 500kV导线悬垂通用 | 1 | 2020-08-30 | 1000062112 | 940 |  | A62 | JS_SHIHB | 2020-04-15 | 5 | 套 | 2429 | 2020-08-30 | G1国网招标总部实施 | SG2006 | XXXXXX | Y | 雄安使用 | 5 | 材料站现场地面交货 | 4500077329 | 220 | 1500 | 101 | WZ_LIHL | 2020-07-17 | 5 | 套 | 2194 | 10970 | 12396.1 | 2020-08-30 | 10005630 | 中国电建集团河南电力器材有限公司 | HB-SG2006-A000-0001 | SG2006 | XXX | Y | X | 5 | 10970 | 5 | 10970 | 9999-500120598-00003
223 | A000 | 国网河北建设公司 | 1304JS190028 | 河北雄东500千伏输变电工程 | 已释放 | J5 | 500kV基建项目 | 1304JS1900280430000000 | 保北~霸州双回开断环入雄东变500千伏线路工程 | 1304JS1900280439500000 | 架空输电线路工程—本体工程—附件安装工程 |  | 495471 | 85 | 500120828 | 500kV导线跳线通用,5T-50-10H | 69 | 套 | G1411059 | 500kV导线跳线通用 | 1 | 2020-08-30 | 1000062112 | 910 |  | A62 | JS_SHIHB | 2020-04-15 | 69 | 套 | 299 | 2020-08-30 | G1国网招标总部实施 | SG2006 | XXXXXX | Y | 雄安使用 | 5 | 材料站现场地面交货 | 4500077329 | 230 | 1500 | 101 | WZ_LIHL | 2020-07-17 | 69 | 套 | 270 | 18630 | 21051.9 | 2020-08-30 | 10005630 | 中国电建集团河南电力器材有限公司 | HB-SG2006-A000-0001 | SG2006 | XXX | Y | X | 69 | 18630 | 69 | 18630 | 9999-500120598-00003
224 | A000 | 国网河北建设公司 | 1304JS190028 | 河北雄东500千伏输变电工程 | 已释放 | J5 | 500kV基建项目 | 1304JS1900280430000000 | 保北~霸州双回开断环入雄东变500千伏线路工程 | 1304JS1900280439500000 | 架空输电线路工程—本体工程—附件安装工程 |  | 495471 | 83 | 500119188 | 保护金具-铝包带,1mm×10mm | 5272 | 米 | G1407311 | 保护金具-铝包带 | 2 | 2020-08-30 | 1000062112 | 890 |  | A62 | JS_SHIHB | 2020-04-15 | 5272 | 米 | 1 | 2020-08-30 | G1国网招标总部实施 | SG2006 | XXXXXX | Y | 雄安使用 | 5 | 材料站现场地面交货 | 4500077329 | 240 | 1500 | 101 | WZ_LIHL | 2020-07-17 | 5272 | 米 | 1 | 5272 | 5957.36 | 2020-08-30 | 10005630 | 中国电建集团河南电力器材有限公司 | HB-SG2006-A000-0001 | SG2006 | XXX | Y | X | 5272 | 5272 | 5272 | 5272 | 9999-500120598-00003
225 | A000 | 国网河北建设公司 | 1304JS190028 | 河北雄东500千伏输变电工程 | 已释放 | J5 | 500kV基建项目 | 1304JS1900280430000000 | 保北~霸州双回开断环入雄东变500千伏线路工程 | 1304JS1900280439500000 | 架空输电线路工程—本体工程—附件安装工程 |  | 495471 | 84 | 500120766 | 500kV导线悬垂通用,5XC1-50-24H | 37 | 套 | G1411056 | 500kV导线悬垂通用 | 1 | 2020-08-30 | 1000062112 | 900 |  | A62 | JS_SHIHB | 2020-04-15 | 37 | 套 | 1595 | 2020-08-30 | G1国网招标总部实施 | SG2006 | XXXXXX | Y | 雄安使用 | 5 | 材料站现场地面交货 | 4500077329 | 250 | 1500 | 101 | WZ_LIHL | 2020-07-17 | 37 | 套 | 1341 | 49617 | 56067.21 | 2020-08-30 | 10005630 | 中国电建集团河南电力器材有限公司 | HB-SG2006-A000-0001 | SG2006 | XXX | Y | X | 37 | 49617 | 37 | 49617 | 9999-500120598-00003
226 | A000 | 国网河北建设公司 | 1304JS190028 | 河北雄东500千伏输变电工程 | 已释放 | J5 | 500kV基建项目 | 1304JS1900280120000000 | 雄东500千伏变电站新建工程 | 1304JS1900280122142000 | 变电站工程—设备购置费—控制及直流系统—继电保护 |  | 495471 | 39 | 500090320 | 智能变电站断路器保护,AC500kV | 4 | 套 | G2801004 | 智能变电站断路器保护 | 1 | 2020-12-31 | 1000062112 | 430 |  | A62 | JS_SHIHB | 2020-02-27 | 4 | 套 | 128700 | 2020-12-31 | G1国网招标总部实施 | SG2003 | XXXXXX | Y | 雄安使用 | 2 | 施工现场地面交货 | 4500076387 | 10 | 1500 | 101 | WZ_YANGQZ | 2020-06-11 | 4 | 套 | 103400 | 413600 | 467368 | 2020-12-31 | 10001785 | 南京南瑞继保工程技术有限公司 | HB-SG2003-A000-0019 | SG2003 | XXX | Y | X | 4 | 413600 | 0 | 0 | 9906-500090320-00002
227 | A000 | 国网河北建设公司 | 1304JS190028 | 河北雄东500千伏输变电工程 | 已释放 | J5 | 500kV基建项目 | 1304JS1900280120000000 | 雄东500千伏变电站新建工程 | 1304JS1900280122142000 | 变电站工程—设备购置费—控制及直流系统—继电保护 |  | 495471 | 44 | 500083766 | 智能变电站母联(分段)保护,AC220kV | 2 | 套 | G2801008 | 智能变电站母联(分段)保护 | 1 | 2020-12-31 | 1000062112 | 480 |  | A62 | JS_SHIHB | 2020-02-27 | 2 | 套 | 66960 | 2020-12-31 | G1国网招标总部实施 | SG2003 | XXXXXX | Y | 雄安使用 | 2 | 施工现场地面交货 | 4500076387 | 20 | 1500 | 101 | WZ_YANGQZ | 2020-06-11 | 2 | 套 | 57300 | 114600 | 129498 | 2020-12-31 | 10001785 | 南京南瑞继保工程技术有限公司 | HB-SG2003-A000-0019 | SG2003 | XXX | Y | X | 2 | 114600 | 0 | 0 | 9906-500083766-00023
228 | A000 | 国网河北建设公司 | 1304JS190028 | 河北雄东500千伏输变电工程 | 已释放 | J5 | 500kV基建项目 | 1304JS1900280120000000 | 雄东500千伏变电站新建工程 | 1304JS1900280122142000 | 变电站工程—设备购置费—控制及直流系统—继电保护 |  | 495471 | 46 | 500090276 | 智能变电站母线保护,AC66kV | 1 | 套 | G2801002 | 智能变电站母线保护 | 1 | 2020-12-31 | 1000062112 | 500 |  | A62 | JS_SHIHB | 2020-02-27 | 1 | 套 | 107800 | 2020-12-31 | G1国网招标总部实施 | SG2003 | XXXXXX | Y | 雄安使用 | 2 | 施工现场地面交货 | 4500076387 | 30 | 1500 | 101 | WZ_YANGQZ | 2020-06-11 | 1 | 套 | 86800 | 86800 | 98084 | 2020-12-31 | 10001785 | 南京南瑞继保工程技术有限公司 | HB-SG2003-A000-0019 | SG2003 | XXX | Y | X | 1 | 86800 | 0 | 0 | 9906-500090276-00011
229 | A000 | 国网河北建设公司 | 1304JS190028 | 河北雄东500千伏输变电工程 | 已释放 | J5 | 500kV基建项目 | 1304JS1900280120000000 | 雄东500千伏变电站新建工程 | 1304JS1900280122142000 | 变电站工程—设备购置费—控制及直流系统—继电保护 |  | 495471 | 35 | 500090321 | 智能变电站母线保护,AC500kV | 4 | 套 | G2801002 | 智能变电站母线保护 | 1 | 2020-12-31 | 1000062112 | 390 |  | A62 | JS_SHIHB | 2020-02-27 | 4 | 套 | 186000 | 2020-12-31 | G1国网招标总部实施 | SG2003 | XXXXXX | Y | 雄安使用 | 2 | 施工现场地面交货 | 4500076387 | 40 | 1500 | 101 | WZ_YANGQZ | 2020-06-11 | 4 | 套 | 149100 | 596400 | 673932 | 2020-12-31 | 10001785 | 南京南瑞继保工程技术有限公司 | HB-SG2003-A000-0019 | SG2003 | XXX | Y | X | 4 | 596400 | 0 | 0 | 9906-500090321-00012
230 | A000 | 国网河北建设公司 | 1304JS190028 | 河北雄东500千伏输变电工程 | 已释放 | J5 | 500kV基建项目 | 1304JS1900280120000000 | 雄东500千伏变电站新建工程 | 1304JS1900280122142000 | 变电站工程—设备购置费—控制及直流系统—继电保护 |  | 495471 | 43 | 500083766 | 智能变电站母联(分段)保护,AC220kV | 2 | 套 | G2801008 | 智能变电站母联(分段)保护 | 1 | 2020-12-31 | 1000062112 | 470 |  | A62 | JS_SHIHB | 2020-02-27 | 2 | 套 | 66960 | 2020-12-31 | G1国网招标总部实施 | SG2003 | XXXXXX | Y | 雄安使用 | 2 | 施工现场地面交货 | 4500076387 | 50 | 1500 | 101 | WZ_YANGQZ | 2020-06-11 | 2 | 套 | 57300 | 114600 | 129498 | 2020-12-31 | 10001785 | 南京南瑞继保工程技术有限公司 | HB-SG2003-A000-0019 | SG2003 | XXX | Y | X | 2 | 114600 | 0 | 0 | 9906-500083766-00023
231 | A000 | 国网河北建设公司 | 1304JS190028 | 河北雄东500千伏输变电工程 | 已释放 | J5 | 500kV基建项目 | 1304JS1900280120000000 | 雄东500千伏变电站新建工程 | 1304JS1900280122142000 | 变电站工程—设备购置费—控制及直流系统—继电保护 |  | 495471 | 59 | 500008827 | 电压切换装置 | 2 | 套 | G1101025 | 电压切换装置 | 1 | 2020-12-31 | 1000062112 | 630 |  | A62 | JS_SHIHB | 2020-02-28 | 2 | 套 | 9993 | 2020-12-31 | G1国网招标总部实施 | SG2003 | XXXXXX | Y | 雄安使用 | 2 | 施工现场地面交货 | 4500076387 | 60 | 1500 | 101 | WZ_YANGQZ | 2020-06-11 | 2 | 套 | 8700 | 17400 | 19662 | 2020-12-31 | 10001785 | 南京南瑞继保工程技术有限公司 | HB-SG2003-A000-0019 | SG2003 | XXX | Y | X | 2 | 17400 | 0 | 0 | 9906-500008827-00003
232 | A000 | 国网河北建设公司 | 1304JS190028 | 河北雄东500千伏输变电工程 | 已释放 | J5 | 500kV基建项目 | 1304JS1900280120000000 | 雄东500千伏变电站新建工程 | 1304JS1900280122142000 | 变电站工程—设备购置费—控制及直流系统—继电保护 |  | 495471 | 38 | 500090320 | 智能变电站断路器保护,AC500kV | 4 | 套 | G2801004 | 智能变电站断路器保护 | 1 | 2020-12-31 | 1000062112 | 420 |  | A62 | JS_SHIHB | 2020-02-27 | 4 | 套 | 128700 | 2020-12-31 | G1国网招标总部实施 | SG2003 | XXXXXX | Y | 雄安使用 | 2 | 施工现场地面交货 | 4500076387 | 70 | 1500 | 101 | WZ_YANGQZ | 2020-06-11 | 4 | 套 | 103400 | 413600 | 467368 | 2020-12-31 | 10001785 | 南京南瑞继保工程技术有限公司 | HB-SG2003-A000-0019 | SG2003 | XXX | Y | X | 4 | 413600 | 0 | 0 | 9906-500090320-00002
233 | A000 | 国网河北建设公司 | 1304JS190028 | 河北雄东500千伏输变电工程 | 已释放 | J5 | 500kV基建项目 | 1304JS1900280120000000 | 雄东500千伏变电站新建工程 | 1304JS1900280122142000 | 变电站工程—设备购置费—控制及直流系统—继电保护 |  | 495471 | 37 | 500090320 | 智能变电站断路器保护,AC500kV | 4 | 套 | G2801004 | 智能变电站断路器保护 | 1 | 2020-12-31 | 1000062112 | 410 |  | A62 | JS_SHIHB | 2020-02-27 | 4 | 套 | 128700 | 2020-12-31 | G1国网招标总部实施 | SG2003 | XXXXXX | Y | 雄安使用 | 2 | 施工现场地面交货 | 4500076387 | 80 | 1500 | 101 | WZ_YANGQZ | 2020-06-11 | 4 | 套 | 103400 | 413600 | 467368 | 2020-12-31 | 10001785 | 南京南瑞继保工程技术有限公司 | HB-SG2003-A000-0019 | SG2003 | XXX | Y | X | 4 | 413600 | 0 | 0 | 9906-500090320-00002
234 | A000 | 国网河北建设公司 | 1304JS190028 | 河北雄东500千伏输变电工程 | 已释放 | J5 | 500kV基建项目 | 1304JS1900280120000000 | 雄东500千伏变电站新建工程 | 1304JS1900280122142000 | 变电站工程—设备购置费—控制及直流系统—继电保护 |  | 495471 | 50 | 500090323 | 智能变电站变压器保护,AC500kV | 4 | 套 | G2801003 | 智能变电站变压器保护 | 1 | 2020-12-31 | 1000062112 | 540 |  | A62 | JS_SHIHB | 2020-02-27 | 4 | 套 | 328100 | 2020-12-31 | G1国网招标总部实施 | SG2003 | XXXXXX | Y | 雄安使用 | 2 | 施工现场地面交货 | 4500076387 | 90 | 1500 | 101 | WZ_YANGQZ | 2020-06-11 | 4 | 套 | 261200 | 1044800 | 1180624 | 2020-12-31 | 10001785 | 南京南瑞继保工程技术有限公司 | HB-SG2003-A000-0019 | SG2003 | XXX | Y | X | 4 | 1044800 | 0 | 0 | 9906-500090323-00002
235 | A000 | 国网河北建设公司 | 1304JS190028 | 河北雄东500千伏输变电工程 | 已释放 | J5 | 500kV基建项目 | 1304JS1900280120000000 | 雄东500千伏变电站新建工程 | 1304JS1900280122142000 | 变电站工程—设备购置费—控制及直流系统—继电保护 |  | 495471 | 45 | 500083764 | 智能变电站母线保护,AC220kV | 4 | 套 | G2801002 | 智能变电站母线保护 | 1 | 2020-12-31 | 1000062112 | 490 |  | A62 | JS_SHIHB | 2020-02-27 | 4 | 套 | 141200 | 2020-12-31 | G1国网招标总部实施 | SG2003 | XXXXXX | Y | 雄安使用 | 2 | 施工现场地面交货 | 4500076387 | 100 | 1500 | 101 | WZ_YANGQZ | 2020-06-11 | 4 | 套 | 120700 | 482800 | 545564 | 2020-12-31 | 10001785 | 南京南瑞继保工程技术有限公司 | HB-SG2003-A000-0019 | SG2003 | XXX | Y | X | 4 | 482800 | 0 | 0 | 9906-500083764-00021
236 | A000 | 国网河北建设公司 | 1304JS190028 | 河北雄东500千伏输变电工程 | 已释放 | J5 | 500kV基建项目 | 1304JS1900280120000000 | 雄东500千伏变电站新建工程 | 1304JS1900280122142000 | 变电站工程—设备购置费—控制及直流系统—继电保护 |  | 495471 | 40 | 500090320 | 智能变电站断路器保护,AC500kV | 4 | 套 | G2801004 | 智能变电站断路器保护 | 1 | 2020-12-31 | 1000062112 | 440 |  | A62 | JS_SHIHB | 2020-02-27 | 4 | 套 | 128700 | 2020-12-31 | G1国网招标总部实施 | SG2003 | XXXXXX | Y | 雄安使用 | 2 | 施工现场地面交货 | 4500076387 | 110 | 1500 | 101 | WZ_YANGQZ | 2020-06-11 | 4 | 套 | 103400 | 413600 | 467368 | 2020-12-31 | 10001785 | 南京南瑞继保工程技术有限公司 | HB-SG2003-A000-0019 | SG2003 | XXX | Y | X | 4 | 413600 | 0 | 0 | 9906-500090320-00002
237 | A000 | 国网河北建设公司 | 1304JS190028 | 河北雄东500千伏输变电工程 | 已释放 | J5 | 500kV基建项目 | 1304JS1900280120000000 | 雄东500千伏变电站新建工程 | 1304JS1900280122142000 | 变电站工程—设备购置费—控制及直流系统—继电保护 |  | 495471 | 36 | 500090320 | 智能变电站断路器保护,AC500kV | 4 | 套 | G2801004 | 智能变电站断路器保护 | 1 | 2020-12-31 | 1000062112 | 400 |  | A62 | JS_SHIHB | 2020-02-27 | 4 | 套 | 128700 | 2020-12-31 | G1国网招标总部实施 | SG2003 | XXXXXX | Y | 雄安使用 | 2 | 施工现场地面交货 | 4500076387 | 120 | 1500 | 101 | WZ_YANGQZ | 2020-06-11 | 4 | 套 | 103400 | 413600 | 467368 | 2020-12-31 | 10001785 | 南京南瑞继保工程技术有限公司 | HB-SG2003-A000-0019 | SG2003 | XXX | Y | X | 4 | 413600 | 0 | 0 | 9906-500090320-00002
238 | A000 | 国网河北建设公司 | 1304JS190028 | 河北雄东500千伏输变电工程 | 已释放 | J5 | 500kV基建项目 | 1304JS1900280120000000 | 雄东500千伏变电站新建工程 | 1304JS1900280122142000 | 变电站工程—设备购置费—控制及直流系统—继电保护 |  | 495471 | 42 | 500083766 | 智能变电站母联(分段)保护,AC220kV | 2 | 套 | G2801008 | 智能变电站母联(分段)保护 | 1 | 2020-12-31 | 1000062112 | 460 |  | A62 | JS_SHIHB | 2020-02-27 | 2 | 套 | 66960 | 2020-12-31 | G1国网招标总部实施 | SG2003 | XXXXXX | Y | 雄安使用 | 2 | 施工现场地面交货 | 4500076387 | 130 | 1500 | 101 | WZ_YANGQZ | 2020-06-11 | 2 | 套 | 57300 | 114600 | 129498 | 2020-12-31 | 10001785 | 南京南瑞继保工程技术有限公司 | HB-SG2003-A000-0019 | SG2003 | XXX | Y | X | 2 | 114600 | 0 | 0 | 9906-500083766-00023
239 | A000 | 国网河北建设公司 | 1304JS190028 | 河北雄东500千伏输变电工程 | 已释放 | J5 | 500kV基建项目 | 1304JS1900280120000000 | 雄东500千伏变电站新建工程 | 1304JS1900280122171000 | 变电站工程—设备购置费—通信及远动系统—通信系统 |  | 495471 | 135 | 500123288 | 直流-48V通信电源成套设备,500A,500Ah | 2 | 套 | G1213002 | 直流-48V通信电源成套设备 | 2 | 2020-10-30 | 1000062112 | 1490 | 1500 | A62 | JS_SHIHB | 2020-06-18 | 2 | 套 | 314000 | 2020-10-30 | S5省公司协议库存采 | 0420AC | XXXXXX | Y | 雄安使用 | 2 | 施工现场地面交货 | 4500079749 | 10 | 1500 | 101 | WZ_BIH | 2020-09-25 | 2 | 套 | 138938.05 | 277876.1 | 313999.99 | 2020-10-30 | 10000950 | 北京易达新电气成套设备有限公司 | HB-0420AC-A000-0023 | 0420AC | XX | Y |  | 0 | 0 | 0 | 0 | 04GH-500123288-00003
240 | A000 | 国网河北建设公司 | 1304JS190028 | 河北雄东500千伏输变电工程 | 已释放 | J5 | 500kV基建项目 | 1304JS1900280120000000 | 雄东500千伏变电站新建工程 | 1304JS1900280122171000 | 变电站工程—设备购置费—通信及远动系统—通信系统 |  | 495471 | 148 | 500140010 | SDH光接口模块,2.5G,80km | 26 | 个 | G1202018 | SDH光接口模块 | 2 | 2020-12-30 | 1000062112 | 1620 |  | A62 | JS_SHIHB | 2020-07-07 | 26 | 个 | 8755 | 2020-12-30 | G1国网招标总部实施 | SG2007 | XXXXXX | Y | 雄安使用 | 2 | 施工现场地面交货 | 4500079129 | 10 | 1500 | 101 | WZ_LIHL | 2020-09-07 | 26 | 个 | 7945.33 | 206578.58 | 233433.8 | 2020-12-30 | 10052919 | 南京南瑞信息通信科技有限公司 | HB-SG2007-A000-0001 | SG2007 | XXX | Y | X | 26 | 206578.58 | 0 | 0 | 9906-500140010-00003
241 | A000 | 国网河北建设公司 | 1304JS190028 | 河北雄东500千伏输变电工程 | 已释放 | J5 | 500kV基建项目 | 1304JS1900280120000000 | 雄东500千伏变电站新建工程 | 1304JS1900280122171000 | 变电站工程—设备购置费—通信及远动系统—通信系统 |  | 495471 | 152 | 500140012 | SDH光接口模块,10G,40km | 2 | 个 | G1202018 | SDH光接口模块 | 2 | 2020-12-30 | 1000062112 | 1660 |  | A62 | JS_SHIHB | 2020-07-07 | 2 | 个 | 10100 | 2020-12-30 | G1国网招标总部实施 | SG2007 | XXXXXX | Y | 雄安使用 | 2 | 施工现场地面交货 | 4500079129 | 20 | 1500 | 101 | WZ_LIHL | 2020-09-07 | 2 | 个 | 9080.38 | 18160.76 | 20521.66 | 2020-12-30 | 10052919 | 南京南瑞信息通信科技有限公司 | HB-SG2007-A000-0001 | SG2007 | XXX | Y | X | 2 | 18160.76 | 0 | 0 | 9906-500140012-00003
242 | A000 | 国网河北建设公司 | 1304JS190028 | 河北雄东500千伏输变电工程 | 已释放 | J5 | 500kV基建项目 | 1304JS1900280120000000 | 雄东500千伏变电站新建工程 | 1304JS1900280122171000 | 变电站工程—设备购置费—通信及远动系统—通信系统 |  | 495471 | 157 | 500140064 | SDH设备板卡,2.5G板卡,4口,无 | 6 | 块 | G1202019 | SDH设备板卡 | 2 | 2020-12-30 | 1000062112 | 1710 |  | A62 | JS_SHIHB | 2020-07-07 | 6 | 块 | 76840 | 2020-12-30 | G1国网招标总部实施 | SG2007 | XXXXXX | Y | 雄安使用 | 2 | 施工现场地面交货 | 4500079129 | 30 | 1500 | 101 | WZ_LIHL | 2020-09-07 | 6 | 块 | 34051.45 | 204308.7 | 230868.83 | 2020-12-30 | 10052919 | 南京南瑞信息通信科技有限公司 | HB-SG2007-A000-0001 | SG2007 | XXX | Y | X | 6 | 204308.7 | 0 | 0 | 9906-500140064-00004
243 | A000 | 国网河北建设公司 | 1304JS190028 | 河北雄东500千伏输变电工程 | 已释放 | J5 | 500kV基建项目 | 1304JS1900280120000000 | 雄东500千伏变电站新建工程 | 1304JS1900280122171000 | 变电站工程—设备购置费—通信及远动系统—通信系统 |  | 495471 | 147 | 500133273 | SDH设备,10Gb/s,1536×1536VC4,4,2,4,12,63,无 | 3 | 套 | G1202011 | SDH设备 | 2 | 2020-12-30 | 1000062112 | 1610 |  | A62 | JS_SHIHB | 2020-07-07 | 3 | 套 | 758500 | 2020-12-30 | G1国网招标总部实施 | SG2007 | XXXXXX | Y | 雄安使用 | 2 | 施工现场地面交货 | 4500079129 | 40 | 1500 | 101 | WZ_LIHL | 2020-09-07 | 3 | 套 | 576604.61 | 1729813.83 | 1954689.63 | 2020-12-30 | 10052919 | 南京南瑞信息通信科技有限公司 | HB-SG2007-A000-0001 | SG2007 | XXX | Y | X | 3 | 1729813.83 | 0 | 0 | 9906-500133273-00014
244 | A000 | 国网河北建设公司 | 1304JS190028 | 河北雄东500千伏输变电工程 | 已释放 | J5 | 500kV基建项目 | 1304JS1900280120000000 | 雄东500千伏变电站新建工程 | 1304JS1900280122171000 | 变电站工程—设备购置费—通信及远动系统—通信系统 |  | 495471 | 160 | 500140018 | SDH光接口模块,GE,10km | 24 | 个 | G1202018 | SDH光接口模块 | 2 | 2020-12-30 | 1000062112 | 1740 |  | A62 | JS_SHIHB | 2020-07-07 | 24 | 个 | 924 | 2020-12-30 | G1国网招标总部实施 | SG2007 | XXXXXX | Y | 雄安使用 | 2 | 施工现场地面交货 | 4500079129 | 50 | 1500 | 101 | WZ_LIHL | 2020-09-07 | 24 | 个 | 794.53 | 19068.72 | 21547.65 | 2020-12-30 | 10052919 | 南京南瑞信息通信科技有限公司 | HB-SG2007-A000-0001 | SG2007 | XXX | Y | X | 24 | 19068.72 | 0 | 0 | 9906-500140018-00003
245 | A000 | 国网河北建设公司 | 1304JS190028 | 河北雄东500千伏输变电工程 | 已释放 | J5 | 500kV基建项目 | 1304JS1900280120000000 | 雄东500千伏变电站新建工程 | 1304JS1900280122171000 | 变电站工程—设备购置费—通信及远动系统—通信系统 |  | 495471 | 153 | 500140054 | SDH设备板卡,GE板卡,4口,无 | 4 | 块 | G1202019 | SDH设备板卡 | 2 | 2020-12-30 | 1000062112 | 1670 |  | A62 | JS_SHIHB | 2020-07-07 | 4 | 块 | 40280 | 2020-12-30 | G1国网招标总部实施 | SG2007 | XXXXXX | Y | 雄安使用 | 2 | 施工现场地面交货 | 4500079129 | 60 | 1500 | 101 | WZ_LIHL | 2020-09-07 | 4 | 块 | 22700.96 | 90803.84 | 102608.34 | 2020-12-30 | 10052919 | 南京南瑞信息通信科技有限公司 | HB-SG2007-A000-0001 | SG2007 | XXX | Y | X | 4 | 90803.84 | 0 | 0 | 9906-500140054-00004
246 | A000 | 国网河北建设公司 | 1304JS190028 | 河北雄东500千伏输变电工程 | 已释放 | J5 | 500kV基建项目 | 1304JS1900280120000000 | 雄东500千伏变电站新建工程 | 1304JS1900280122171000 | 变电站工程—设备购置费—通信及远动系统—通信系统 |  | 495471 | 154 | 500140056 | SDH设备板卡,10G板卡,1口,无 | 3 | 块 | G1202019 | SDH设备板卡 | 2 | 2020-12-30 | 1000062112 | 1680 |  | A62 | JS_SHIHB | 2020-07-07 | 3 | 块 | 90000 | 2020-12-30 | G1国网招标总部实施 | SG2007 | XXXXXX | Y | 雄安使用 | 2 | 施工现场地面交货 | 4500079129 | 70 | 1500 | 101 | WZ_LIHL | 2020-09-07 | 3 | 块 | 79453.39 | 238360.17 | 269346.99 | 2020-12-30 | 10052919 | 南京南瑞信息通信科技有限公司 | HB-SG2007-A000-0001 | SG2007 | XXX | Y | X | 3 | 238360.17 | 0 | 0 | 9906-500140056-00004
247 | A000 | 国网河北建设公司 | 1304JS190028 | 河北雄东500千伏输变电工程 | 已释放 | J5 | 500kV基建项目 | 1304JS1900280120000000 | 雄东500千伏变电站新建工程 | 1304JS1900280122171000 | 变电站工程—设备购置费—通信及远动系统—通信系统 |  | 495471 | 151 | 500140011 | SDH光接口模块,10G,80km | 12 | 个 | G1202018 | SDH光接口模块 | 2 | 2020-12-30 | 1000062112 | 1650 |  | A62 | JS_SHIHB | 2020-07-07 | 12 | 个 | 26810 | 2020-12-30 | G1国网招标总部实施 | SG2007 | XXXXXX | Y | 雄安使用 | 2 | 施工现场地面交货 | 4500079129 | 80 | 1500 | 101 | WZ_LIHL | 2020-09-07 | 12 | 个 | 22700.96 | 272411.52 | 307825.02 | 2020-12-30 | 10052919 | 南京南瑞信息通信科技有限公司 | HB-SG2007-A000-0001 | SG2007 | XXX | Y | X | 12 | 272411.52 | 0 | 0 | 9906-500140011-00003
248 | A000 | 国网河北建设公司 | 1304JS190028 | 河北雄东500千伏输变电工程 | 已释放 | J5 | 500kV基建项目 | 1304JS1900280120000000 | 雄东500千伏变电站新建工程 | 1304JS1900280122171000 | 变电站工程—设备购置费—通信及远动系统—通信系统 |  | 495471 | 155 | 500140058 | SDH设备板卡,2.5G板卡,1口,无 | 2 | 块 | G1202019 | SDH设备板卡 | 2 | 2020-12-30 | 1000062112 | 1690 |  | A62 | JS_SHIHB | 2020-07-07 | 2 | 块 | 25790 | 2020-12-30 | G1国网招标总部实施 | SG2007 | XXXXXX | Y | 雄安使用 | 2 | 施工现场地面交货 | 4500079129 | 90 | 1500 | 101 | WZ_LIHL | 2020-09-07 | 2 | 块 | 28376.21 | 56752.42 | 64130.23 | 2020-12-30 | 10052919 | 南京南瑞信息通信科技有限公司 | HB-SG2007-A000-0001 | SG2007 | XXX | Y | X | 2 | 56752.42 | 0 | 0 | 9906-500140058-00006
249 | A000 | 国网河北建设公司 | 1304JS190028 | 河北雄东500千伏输变电工程 | 已释放 | J5 | 500kV基建项目 | 1304JS1900280120000000 | 雄东500千伏变电站新建工程 | 1304JS1900280122171000 | 变电站工程—设备购置费—通信及远动系统—通信系统 |  | 495471 | 166 | 500140096 | OTN光路子系统色散补偿模块,20km | 1 | 块 | G1202024 | OTN光路子系统色散补偿模块 | 2 | 2020-12-30 | 1000062112 | 1800 |  | A62 | JS_SHIHB | 2020-07-07 | 1 | 块 | 11140 | 2020-12-30 | G1国网招标总部实施 | SG2007 | XXXXXX | Y | 雄安使用 | 2 | 施工现场地面交货 | 4500079135 | 10 | 1500 | 101 | WZ_LIHL | 2020-09-07 | 1 | 块 | 12849.59 | 12849.59 | 14520.04 | 2020-12-30 | 10023424 | 安徽继远软件有限公司 | HB-SG2007-A000-0068 | SG2007 | XXX | Y | X | 1 | 12849.59 | 0 | 0 | 9906-500140096-00006
250 | A000 | 国网河北建设公司 | 1304JS190028 | 河北雄东500千伏输变电工程 | 已释放 | J5 | 500kV基建项目 | 1304JS1900280120000000 | 雄东500千伏变电站新建工程 | 1304JS1900280122171000 | 变电站工程—设备购置费—通信及远动系统—通信系统 |  | 495471 | 141 | 500009691 | 数字配线架(DDF),≥200系统 | 9 | 套 | G1212002 | 数字配线架(DDF) | 2 | 2020-12-30 | 1000062112 | 1550 |  | A62 | JS_SHIHB | 2020-07-07 | 9 | 套 | 14730 | 2020-12-30 | G1国网招标总部实施 | SG2007 | XXXXXX | Y | 雄安使用 | 2 | 施工现场地面交货 | 4500079135 | 20 | 1500 | 101 | WZ_LIHL | 2020-09-07 | 9 | 套 | 4543.01 | 40887.09 | 46202.41 | 2020-12-30 | 10023424 | 安徽继远软件有限公司 | HB-SG2007-A000-0068 | SG2007 | XXX | Y | X | 9 | 40887.09 | 0 | 0 | 9906-500009691-00002
251 | A000 | 国网河北建设公司 | 1304JS190028 | 河北雄东500千伏输变电工程 | 已释放 | J5 | 500kV基建项目 | 1304JS1900280120000000 | 雄东500千伏变电站新建工程 | 1304JS1900280122171000 | 变电站工程—设备购置费—通信及远动系统—通信系统 |  | 495471 | 146 | 500117527 | SDH设备,10Gb/s,1536×1536VC4,8,6,6,8,63,无 | 2 | 套 | G1202011 | SDH设备 | 2 | 2020-12-30 | 1000062112 | 1600 |  | A62 | JS_SHIHB | 2020-07-07 | 2 | 套 | 808600 | 2020-12-30 | G1国网招标总部实施 | SG2007 | XXXXXX | Y | 雄安使用 | 2 | 施工现场地面交货 | 4500079135 | 30 | 1500 | 101 | WZ_LIHL | 2020-09-07 | 2 | 套 | 544922.97 | 1089845.94 | 1231525.91 | 2020-12-30 | 10023424 | 安徽继远软件有限公司 | HB-SG2007-A000-0068 | SG2007 | XXX | Y | X | 2 | 1089845.94 | 0 | 0 | 9906-500117527-00015
252 | A000 | 国网河北建设公司 | 1304JS190028 | 河北雄东500千伏输变电工程 | 已释放 | J5 | 500kV基建项目 | 1304JS1900280120000000 | 雄东500千伏变电站新建工程 | 1304JS1900280122171000 | 变电站工程—设备购置费—通信及远动系统—通信系统 |  | 495471 | 162 | 500140080 | OTN光传输子框,≥12槽位,≥40波 | 2 | 套 | G1202027 | OTN光传输子框 | 2 | 2020-12-30 | 1000062112 | 1760 |  | A62 | JS_SHIHB | 2020-07-07 | 2 | 套 | 132300 | 2020-12-30 | G1国网招标总部实施 | SG2007 | XXXXXX | Y | 雄安使用 | 2 | 施工现场地面交货 | 4500079135 | 40 | 1500 | 101 | WZ_LIHL | 2020-09-07 | 2 | 套 | 118288.91 | 236577.82 | 267332.94 | 2020-12-30 | 10023424 | 安徽继远软件有限公司 | HB-SG2007-A000-0068 | SG2007 | XXX | Y | X | 2 | 236577.82 | 0 | 0 | 9906-500140080-00008
253 | A000 | 国网河北建设公司 | 1304JS190028 | 河北雄东500千伏输变电工程 | 已释放 | J5 | 500kV基建项目 | 1304JS1900280120000000 | 雄东500千伏变电站新建工程 | 1304JS1900280122171000 | 变电站工程—设备购置费—通信及远动系统—通信系统 |  | 495471 | 171 | 500140132 | OTN设备板卡,支路板卡,无,无,2.5G及以下,16口 | 2 | 块 | G1202026 | OTN设备板卡 | 2 | 2020-12-30 | 1000062112 | 1850 |  | A62 | JS_SHIHB | 2020-07-07 | 2 | 块 | 57620 | 2020-12-30 | G1国网招标总部实施 | SG2007 | XXXXXX | Y | 雄安使用 | 2 | 施工现场地面交货 | 4500079135 | 50 | 1500 | 101 | WZ_LIHL | 2020-09-07 | 2 | 块 | 39091.62 | 78183.24 | 88347.06 | 2020-12-30 | 10023424 | 安徽继远软件有限公司 | HB-SG2007-A000-0068 | SG2007 | XXX | Y | X | 2 | 78183.24 | 0 | 0 | 9906-500140132-00002
254 | A000 | 国网河北建设公司 | 1304JS190028 | 河北雄东500千伏输变电工程 | 已释放 | J5 | 500kV基建项目 | 1304JS1900280120000000 | 雄东500千伏变电站新建工程 | 1304JS1900280122171000 | 变电站工程—设备购置费—通信及远动系统—通信系统 |  | 495471 | 165 | 500140093 | OTN光接口模块,OTU2,无,固定波长 | 40 | 个 | G1202025 | OTN光接口模块 | 2 | 2020-12-30 | 1000062112 | 1790 |  | A62 | JS_SHIHB | 2020-07-07 | 40 | 个 | 8860 | 2020-12-30 | G1国网招标总部实施 | SG2007 | XXXXXX | Y | 雄安使用 | 2 | 施工现场地面交货 | 4500079135 | 60 | 1500 | 101 | WZ_LIHL | 2020-09-07 | 40 | 个 | 9022.2 | 360888 | 407803.44 | 2020-12-30 | 10023424 | 安徽继远软件有限公司 | HB-SG2007-A000-0068 | SG2007 | XXX | Y | X | 40 | 360888 | 0 | 0 | 9906-500140093-00002
255 | A000 | 国网河北建设公司 | 1304JS190028 | 河北雄东500千伏输变电工程 | 已释放 | J5 | 500kV基建项目 | 1304JS1900280120000000 | 雄东500千伏变电站新建工程 | 1304JS1900280122171000 | 变电站工程—设备购置费—通信及远动系统—通信系统 |  | 495471 | 161 | 500140072 | OTN电交叉子框,3.2T,无,16,无,4,8 | 1 | 套 | G1202028 | OTN电交叉子框 | 2 | 2020-12-30 | 1000062112 | 1750 |  | A62 | JS_SHIHB | 2020-07-07 | 1 | 套 | 472300 | 2020-12-30 | G1国网招标总部实施 | SG2007 | XXXXXX | Y | 雄安使用 | 2 | 施工现场地面交货 | 4500079135 | 70 | 1500 | 101 | WZ_LIHL | 2020-09-07 | 1 | 套 | 575742.35 | 575742.35 | 650588.86 | 2020-12-30 | 10023424 | 安徽继远软件有限公司 | HB-SG2007-A000-0068 | SG2007 | XXX | Y | X | 1 | 575742.35 | 0 | 0 | 9906-500140072-00004
256 | A000 | 国网河北建设公司 | 1304JS190028 | 河北雄东500千伏输变电工程 | 已释放 | J5 | 500kV基建项目 | 1304JS1900280120000000 | 雄东500千伏变电站新建工程 | 1304JS1900280122171000 | 变电站工程—设备购置费—通信及远动系统—通信系统 |  | 495471 | 144 | 500009694 | 光纤配线架(ODF),≥144芯 | 2 | 套 | G1212003 | 光纤配线架(ODF) | 2 | 2020-12-30 | 1000062112 | 1580 |  | A62 | JS_SHIHB | 2020-07-07 | 2 | 套 | 16470 | 2020-12-30 | G1国网招标总部实施 | SG2007 | XXXXXX | Y | 雄安使用 | 2 | 施工现场地面交货 | 4500079135 | 80 | 1500 | 101 | WZ_LIHL | 2020-09-07 | 2 | 套 | 11918.23 | 23836.46 | 26935.2 | 2020-12-30 | 10023424 | 安徽继远软件有限公司 | HB-SG2007-A000-0068 | SG2007 | XXX | Y | X | 2 | 23836.46 | 0 | 0 | 9906-500009694-00002
257 | A000 | 国网河北建设公司 | 1304JS190028 | 河北雄东500千伏输变电工程 | 已释放 | J5 | 500kV基建项目 | 1304JS1900280120000000 | 雄东500千伏变电站新建工程 | 1304JS1900280122171000 | 变电站工程—设备购置费—通信及远动系统—通信系统 |  | 495471 | 139 | 500009689 | 音频配线架(VDF),100～400回线 | 3 | 套 | G1212001 | 音频配线架(VDF) | 2 | 2020-12-30 | 1000062112 | 1530 |  | A62 | JS_SHIHB | 2020-07-07 | 3 | 套 | 2851 | 2020-12-30 | G1国网招标总部实施 | SG2007 | XXXXXX | Y | 雄安使用 | 2 | 施工现场地面交货 | 4500079135 | 90 | 1500 | 101 | WZ_LIHL | 2020-09-07 | 3 | 套 | 1706.02 | 5118.06 | 5783.41 | 2020-12-30 | 10023424 | 安徽继远软件有限公司 | HB-SG2007-A000-0068 | SG2007 | XXX | Y | X | 3 | 5118.06 | 0 | 0 | 9906-500009689-00002
258 | A000 | 国网河北建设公司 | 1304JS190028 | 河北雄东500千伏输变电工程 | 已释放 | J5 | 500kV基建项目 | 1304JS1900280120000000 | 雄东500千伏变电站新建工程 | 1304JS1900280122171000 | 变电站工程—设备购置费—通信及远动系统—通信系统 |  | 495471 | 140 | 500009691 | 数字配线架(DDF),≥200系统 | 4 | 套 | G1212002 | 数字配线架(DDF) | 2 | 2020-12-30 | 1000062112 | 1540 |  | A62 | JS_SHIHB | 2020-07-07 | 4 | 套 | 14730 | 2020-12-30 | G1国网招标总部实施 | SG2007 | XXXXXX | Y | 雄安使用 | 2 | 施工现场地面交货 | 4500079135 | 100 | 1500 | 101 | WZ_LIHL | 2020-09-07 | 4 | 套 | 14912.92 | 59651.68 | 67406.4 | 2020-12-30 | 10023424 | 安徽继远软件有限公司 | HB-SG2007-A000-0068 | SG2007 | XXX | Y | X | 4 | 59651.68 | 0 | 0 | 9906-500009691-00003
259 | A000 | 国网河北建设公司 | 1304JS190028 | 河北雄东500千伏输变电工程 | 已释放 | J5 | 500kV基建项目 | 1304JS1900280120000000 | 雄东500千伏变电站新建工程 | 1304JS1900280122171000 | 变电站工程—设备购置费—通信及远动系统—通信系统 |  | 495471 | 149 | 500140010 | SDH光接口模块,2.5G,80km | 16 | 个 | G1202018 | SDH光接口模块 | 2 | 2020-12-30 | 1000062112 | 1630 |  | A62 | JS_SHIHB | 2020-07-07 | 16 | 个 | 8755 | 2020-12-30 | G1国网招标总部实施 | SG2007 | XXXXXX | Y | 雄安使用 | 2 | 施工现场地面交货 | 4500079135 | 110 | 1500 | 101 | WZ_LIHL | 2020-09-07 | 16 | 个 | 18293.7 | 292699.2 | 330750.1 | 2020-12-30 | 10023424 | 安徽继远软件有限公司 | HB-SG2007-A000-0068 | SG2007 | XXX | Y | X | 16 | 292699.2 | 0 | 0 | 9906-500140010-00001
260 | A000 | 国网河北建设公司 | 1304JS190028 | 河北雄东500千伏输变电工程 | 已释放 | J5 | 500kV基建项目 | 1304JS1900280120000000 | 雄东500千伏变电站新建工程 | 1304JS1900280122171000 | 变电站工程—设备购置费—通信及远动系统—通信系统 |  | 495471 | 158 | 500140100 | OTN光路子系统光功率放大器BA/PA,25dB | 1 | 块 | G1202023 | OTN光路子系统光功率放大器BA/PA | 2 | 2020-12-30 | 1000062112 | 1720 |  | A62 | JS_SHIHB | 2020-07-07 | 1 | 块 | 42570 | 2020-12-30 | G1国网招标总部实施 | SG2007 | XXXXXX | Y | 雄安使用 | 2 | 施工现场地面交货 | 4500079135 | 120 | 1500 | 101 | WZ_LIHL | 2020-09-07 | 1 | 块 | 32640.72 | 32640.72 | 36884.01 | 2020-12-30 | 10023424 | 安徽继远软件有限公司 | HB-SG2007-A000-0068 | SG2007 | XXX | Y | X | 1 | 32640.72 | 0 | 0 | 9906-500140100-00011
261 | A000 | 国网河北建设公司 | 1304JS190028 | 河北雄东500千伏输变电工程 | 已释放 | J5 | 500kV基建项目 | 1304JS1900280120000000 | 雄东500千伏变电站新建工程 | 1304JS1900280122171000 | 变电站工程—设备购置费—通信及远动系统—通信系统 |  | 495471 | 170 | 500140124 | OTN设备板卡,OTDR板卡,无,4口,无,无 | 1 | 块 | G1202026 | OTN设备板卡 | 2 | 2020-12-30 | 1000062112 | 1840 |  | A62 | JS_SHIHB | 2020-07-07 | 1 | 块 | 465100 | 2020-12-30 | G1国网招标总部实施 | SG2007 | XXXXXX | Y | 雄安使用 | 2 | 施工现场地面交货 | 4500079135 | 130 | 1500 | 101 | WZ_LIHL | 2020-09-07 | 1 | 块 | 145261.09 | 145261.09 | 164145.03 | 2020-12-30 | 10023424 | 安徽继远软件有限公司 | HB-SG2007-A000-0068 | SG2007 | XXX | Y | X | 1 | 145261.09 | 0 | 0 | 9906-500140124-00002
262 | A000 | 国网河北建设公司 | 1304JS190028 | 河北雄东500千伏输变电工程 | 已释放 | J5 | 500kV基建项目 | 1304JS1900280120000000 | 雄东500千伏变电站新建工程 | 1304JS1900280122171000 | 变电站工程—设备购置费—通信及远动系统—通信系统 |  | 495471 | 169 | 500140120 | OTN设备板卡,线路板卡,OTU2,8口,无,无 | 7 | 块 | G1202026 | OTN设备板卡 | 2 | 2020-12-30 | 1000062112 | 1830 |  | A62 | JS_SHIHB | 2020-07-07 | 7 | 块 | 27140 | 2020-12-30 | G1国网招标总部实施 | SG2007 | XXXXXX | Y | 雄安使用 | 2 | 施工现场地面交货 | 4500079135 | 140 | 1500 | 101 | WZ_LIHL | 2020-09-07 | 7 | 块 | 37105.77 | 259740.39 | 293506.64 | 2020-12-30 | 10023424 | 安徽继远软件有限公司 | HB-SG2007-A000-0068 | SG2007 | XXX | Y | X | 7 | 259740.39 | 0 | 0 | 9906-500140120-00003
263 | A000 | 国网河北建设公司 | 1304JS190028 | 河北雄东500千伏输变电工程 | 已释放 | J5 | 500kV基建项目 | 1304JS1900280120000000 | 雄东500千伏变电站新建工程 | 1304JS1900280122171000 | 变电站工程—设备购置费—通信及远动系统—通信系统 |  | 495471 | 150 | 500140011 | SDH光接口模块,10G,80km | 16 | 个 | G1202018 | SDH光接口模块 | 2 | 2020-12-30 | 1000062112 | 1640 |  | A62 | JS_SHIHB | 2020-07-07 | 16 | 个 | 26810 | 2020-12-30 | G1国网招标总部实施 | SG2007 | XXXXXX | Y | 雄安使用 | 2 | 施工现场地面交货 | 4500079135 | 150 | 1500 | 101 | WZ_LIHL | 2020-09-07 | 16 | 个 | 38218.11 | 611489.76 | 690983.43 | 2020-12-30 | 10023424 | 安徽继远软件有限公司 | HB-SG2007-A000-0068 | SG2007 | XXX | Y | X | 16 | 611489.76 | 0 | 0 | 9906-500140011-00001
264 | A000 | 国网河北建设公司 | 1304JS190028 | 河北雄东500千伏输变电工程 | 已释放 | J5 | 500kV基建项目 | 1304JS1900280120000000 | 雄东500千伏变电站新建工程 | 1304JS1900280122171000 | 变电站工程—设备购置费—通信及远动系统—通信系统 |  | 495471 | 167 | 500140101 | OTN光路子系统色散补偿模块,80km | 1 | 块 | G1202024 | OTN光路子系统色散补偿模块 | 2 | 2020-12-30 | 1000062112 | 1810 |  | A62 | JS_SHIHB | 2020-07-07 | 1 | 块 | 26270 | 2020-12-30 | G1国网招标总部实施 | SG2007 | XXXXXX | Y | 雄安使用 | 2 | 施工现场地面交货 | 4500079135 | 160 | 1500 | 101 | WZ_LIHL | 2020-09-07 | 1 | 块 | 31539.91 | 31539.91 | 35640.1 | 2020-12-30 | 10023424 | 安徽继远软件有限公司 | HB-SG2007-A000-0068 | SG2007 | XXX | Y | X | 1 | 31539.91 | 0 | 0 | 9906-500140101-00006
265 | A000 | 国网河北建设公司 | 1304JS190028 | 河北雄东500千伏输变电工程 | 已释放 | J5 | 500kV基建项目 | 1304JS1900280120000000 | 雄东500千伏变电站新建工程 | 1304JS1900280122171000 | 变电站工程—设备购置费—通信及远动系统—通信系统 |  | 495471 | 156 | 500140064 | SDH设备板卡,2.5G板卡,4口,无 | 4 | 块 | G1202019 | SDH设备板卡 | 2 | 2020-12-30 | 1000062112 | 1700 |  | A62 | JS_SHIHB | 2020-07-07 | 4 | 块 | 76840 | 2020-12-30 | G1国网招标总部实施 | SG2007 | XXXXXX | Y | 雄安使用 | 2 | 施工现场地面交货 | 4500079135 | 170 | 1500 | 101 | WZ_LIHL | 2020-09-07 | 4 | 块 | 41821.18 | 167284.72 | 189031.73 | 2020-12-30 | 10023424 | 安徽继远软件有限公司 | HB-SG2007-A000-0068 | SG2007 | XXX | Y | X | 4 | 167284.72 | 0 | 0 | 9906-500140064-00003
266 | A000 | 国网河北建设公司 | 1304JS190028 | 河北雄东500千伏输变电工程 | 已释放 | J5 | 500kV基建项目 | 1304JS1900280120000000 | 雄东500千伏变电站新建工程 | 1304JS1900280122171000 | 变电站工程—设备购置费—通信及远动系统—通信系统 |  | 495471 | 145 | 500071979 | 网络配线架,24口 | 8 | 套 | G1212008 | 网络配线架 | 2 | 2020-12-30 | 1000062112 | 1590 |  | A62 | JS_SHIHB | 2020-07-07 | 8 | 套 | 465 | 2020-12-30 | G1国网招标总部实施 | SG2007 | XXXXXX | Y | 雄安使用 | 2 | 施工现场地面交货 | 4500079135 | 180 | 1500 | 101 | WZ_LIHL | 2020-09-07 | 8 | 套 | 1158.05 | 9264.4 | 10468.77 | 2020-12-30 | 10023424 | 安徽继远软件有限公司 | HB-SG2007-A000-0068 | SG2007 | XXX | Y | X | 8 | 9264.4 | 0 | 0 | 9906-500071979-00002
267 | A000 | 国网河北建设公司 | 1304JS190028 | 河北雄东500千伏输变电工程 | 已释放 | J5 | 500kV基建项目 | 1304JS1900280120000000 | 雄东500千伏变电站新建工程 | 1304JS1900280122171000 | 变电站工程—设备购置费—通信及远动系统—通信系统 |  | 495471 | 164 | 500140087 | OTN光接口模块,10G/10GE,10km,无 | 16 | 个 | G1202025 | OTN光接口模块 | 2 | 2020-12-30 | 1000062112 | 1780 |  | A62 | JS_SHIHB | 2020-07-07 | 16 | 个 | 6620 | 2020-12-30 | G1国网招标总部实施 | SG2007 | XXXXXX | Y | 雄安使用 | 2 | 施工现场地面交货 | 4500079135 | 190 | 1500 | 101 | WZ_LIHL | 2020-09-07 | 16 | 个 | 5339.11 | 85425.76 | 96531.11 | 2020-12-30 | 10023424 | 安徽继远软件有限公司 | HB-SG2007-A000-0068 | SG2007 | XXX | Y | X | 16 | 85425.76 | 0 | 0 | 9906-500140087-00002
268 | A000 | 国网河北建设公司 | 1304JS190028 | 河北雄东500千伏输变电工程 | 已释放 | J5 | 500kV基建项目 | 1304JS1900280120000000 | 雄东500千伏变电站新建工程 | 1304JS1900280122171000 | 变电站工程—设备购置费—通信及远动系统—通信系统 |  | 495471 | 138 | 500009688 | 音频配线架(VDF),≥400回线 | 1 | 套 | G1212001 | 音频配线架(VDF) | 2 | 2020-12-30 | 1000062112 | 1520 |  | A62 | JS_SHIHB | 2020-07-07 | 1 | 套 | 5634 | 2020-12-30 | G1国网招标总部实施 | SG2007 | XXXXXX | Y | 雄安使用 | 2 | 施工现场地面交货 | 4500079135 | 200 | 1500 | 101 | WZ_LIHL | 2020-09-07 | 1 | 套 | 6562.83 | 6562.83 | 7416 | 2020-12-30 | 10023424 | 安徽继远软件有限公司 | HB-SG2007-A000-0068 | SG2007 | XXX | Y | X | 1 | 6562.83 | 0 | 0 | 9906-500009688-00003
269 | A000 | 国网河北建设公司 | 1304JS190028 | 河北雄东500千伏输变电工程 | 已释放 | J5 | 500kV基建项目 | 1304JS1900280120000000 | 雄东500千伏变电站新建工程 | 1304JS1900280122171000 | 变电站工程—设备购置费—通信及远动系统—通信系统 |  | 495471 | 159 | 500140108 | OTN光路子系统光功率放大器BA/PA,18dB | 4 | 块 | G1202023 | OTN光路子系统光功率放大器BA/PA | 2 | 2020-12-30 | 1000062112 | 1730 |  | A62 | JS_SHIHB | 2020-07-07 | 4 | 块 | 28660 | 2020-12-30 | G1国网招标总部实施 | SG2007 | XXXXXX | Y | 雄安使用 | 2 | 施工现场地面交货 | 4500079135 | 210 | 1500 | 101 | WZ_LIHL | 2020-09-07 | 4 | 块 | 31212.14 | 124848.56 | 141078.87 | 2020-12-30 | 10023424 | 安徽继远软件有限公司 | HB-SG2007-A000-0068 | SG2007 | XXX | Y | X | 4 | 124848.56 | 0 | 0 | 9906-500140108-00009
270 | A000 | 国网河北建设公司 | 1304JS190028 | 河北雄东500千伏输变电工程 | 已释放 | J5 | 500kV基建项目 | 1304JS1900280120000000 | 雄东500千伏变电站新建工程 | 1304JS1900280122171000 | 变电站工程—设备购置费—通信及远动系统—通信系统 |  | 495471 | 168 | 500140119 | OTN设备板卡,支路板卡,无,无,10G/10GE,8口 | 3 | 块 | G1202026 | OTN设备板卡 | 2 | 2020-12-30 | 1000062112 | 1820 |  | A62 | JS_SHIHB | 2020-07-07 | 3 | 块 | 35520 | 2020-12-30 | G1国网招标总部实施 | SG2007 | XXXXXX | Y | 雄安使用 | 2 | 施工现场地面交货 | 4500079135 | 220 | 1500 | 101 | WZ_LIHL | 2020-09-07 | 3 | 块 | 62530.1 | 187590.3 | 211977.04 | 2020-12-30 | 10023424 | 安徽继远软件有限公司 | HB-SG2007-A000-0068 | SG2007 | XXX | Y | X | 3 | 187590.3 | 0 | 0 | 9906-500140119-00003
271 | A000 | 国网河北建设公司 | 1304JS190028 | 河北雄东500千伏输变电工程 | 已释放 | J5 | 500kV基建项目 | 1304JS1900280120000000 | 雄东500千伏变电站新建工程 | 1304JS1900280122171000 | 变电站工程—设备购置费—通信及远动系统—通信系统 |  | 495471 | 142 | 500009692 | 数字配线架(DDF),≤40系统 | 3 | 套 | G1212002 | 数字配线架(DDF) | 2 | 2020-12-30 | 1000062112 | 1560 |  | A62 | JS_SHIHB | 2020-07-07 | 3 | 套 | 842 | 2020-12-30 | G1国网招标总部实施 | SG2007 | XXXXXX | Y | 雄安使用 | 2 | 施工现场地面交货 | 4500079135 | 230 | 1500 | 101 | WZ_LIHL | 2020-09-07 | 3 | 套 | 1995.93 | 5987.79 | 6766.2 | 2020-12-30 | 10023424 | 安徽继远软件有限公司 | HB-SG2007-A000-0068 | SG2007 | XXX | Y | X | 3 | 5987.79 | 0 | 0 | 9906-500009692-00003
272 | A000 | 国网河北建设公司 | 1304JS190028 | 河北雄东500千伏输变电工程 | 已释放 | J5 | 500kV基建项目 | 1304JS1900280120000000 | 雄东500千伏变电站新建工程 | 1304JS1900280122171000 | 变电站工程—设备购置费—通信及远动系统—通信系统 |  | 495471 | 143 | 500009694 | 光纤配线架(ODF),≥144芯 | 2 | 套 | G1212003 | 光纤配线架(ODF) | 2 | 2020-12-30 | 1000062112 | 1570 |  | A62 | JS_SHIHB | 2020-07-07 | 2 | 套 | 16470 | 2020-12-30 | G1国网招标总部实施 | SG2007 | XXXXXX | Y | 雄安使用 | 2 | 施工现场地面交货 | 4500079135 | 240 | 1500 | 101 | WZ_LIHL | 2020-09-07 | 2 | 套 | 8055.4 | 16110.8 | 18205.2 | 2020-12-30 | 10023424 | 安徽继远软件有限公司 | HB-SG2007-A000-0068 | SG2007 | XXX | Y | X | 2 | 16110.8 | 0 | 0 | 9906-500009694-00003
273 | A000 | 国网河北建设公司 | 1304JS190028 | 河北雄东500千伏输变电工程 | 已释放 | J5 | 500kV基建项目 | 1304JS1900280120000000 | 雄东500千伏变电站新建工程 | 1304JS1900280122171000 | 变电站工程—设备购置费—通信及远动系统—通信系统 |  | 495471 | 163 | 500140086 | OTN光接口模块,2.5G及以下自适应,10km,无 | 34 | 个 | G1202025 | OTN光接口模块 | 2 | 2020-12-30 | 1000062112 | 1770 |  | A62 | JS_SHIHB | 2020-07-07 | 34 | 个 | 2178 | 2020-12-30 | G1国网招标总部实施 | SG2007 | XXXXXX | Y | 雄安使用 | 2 | 施工现场地面交货 | 4500079135 | 250 | 1500 | 101 | WZ_LIHL | 2020-09-07 | 34 | 个 | 1752.22 | 59575.48 | 67320.29 | 2020-12-30 | 10023424 | 安徽继远软件有限公司 | HB-SG2007-A000-0068 | SG2007 | XXX | Y | X | 34 | 59575.48 | 0 | 0 | 9906-500140086-00002
274 | A000 | 国网河北建设公司 | 1304JS190028 | 河北雄东500千伏输变电工程 | 已释放 | J5 | 500kV基建项目 | 1304JS1900280120000000 | 雄东500千伏变电站新建工程 | 1304JS1900280122145000 | 变电站工程—设备购置费—控制及直流系统—在线监测系统 |  | 495471 | 173 | 500083862 | 智能变电站状态监测,避雷器在线监测 | 1 | 套 | G2802002 | 智能变电站状态监测 | 1 | 2020-12-30 | 1000062112 | 1870 | 1500 | A62 | JS_SHIHB | 2020-08-18 | 1 | 套 | 620000 | 2020-12-30 | S5省公司协议库存采 | 0420AC | XXXXXX | Y | 雄安使用 | 2 | 施工现场地面交货 | 4500078997 | 10 | 1500 | 101 | WZ_BIH | 2020-09-01 | 1 | 套 | 444070.8 | 444070.8 | 501800 | 2020-12-30 | 10025882 | 长园深瑞监测技术有限公司 | HB-0420AC-A000-0018 | 0420AC | XX | Y | X | 1 | 444070.8 | 1 | 444070.8 | 04GH-500083862-00017
275 | A000 | 国网河北建设公司 | 1304JS190028 | 河北雄东500千伏输变电工程 | 已释放 | J5 | 500kV基建项目 | 1304JS1900280120000000 | 雄东500千伏变电站新建工程 | 1304JS1900280121121100 | 变电站工程—建筑工程费—配电装置建筑—主变压器系统—构支架及基础 |  | 495471 | 183 | 500014592 | 变电站构架,钢 | 173.2 | 吨 | G1401008 | 变电站构架 | 1 | 2021-02-28 | 1000062112 | 1980 |  | A62 | JS_SHIHB | 2020-09-09 | 173.2 | 吨 | 12110 | 2021-02-28 | G1国网招标总部实施 | SG2010 | XXXXXX | Y | 雄安使用 | 1 | 施工现场车板交货 | 4500081348 | 10 | 1500 | 101 | WZ_WANGHY1 | 2020-11-13 | 173.2 | 吨 | 8823.89 | 1528297.75 | 1726976.46 | 2021-02-28 | 10004187 | 青岛汇金通电力设备股份有限公司 | HB-SG2010-A000-0001 | SG2010 | XXX | Y | X | 173.2 | 1528297.75 | 173.2 | 1528297.75 | 9999-500014592-00001
276 | A000 | 国网河北建设公司 | 1304JS190028 | 河北雄东500千伏输变电工程 | 已释放 | J5 | 500kV基建项目 | 1304JS1900280120000000 | 雄东500千伏变电站新建工程 | 1304JS1900280121121100 | 变电站工程—建筑工程费—配电装置建筑—主变压器系统—构支架及基础 |  | 495471 | 184 | 500014596 | 变电站支架,钢 | 24.25 | 吨 | G1401009 | 变电站支架 | 1 | 2021-02-28 | 1000062112 | 1990 |  | A62 | JS_SHIHB | 2020-09-09 | 24.25 | 吨 | 12100 | 2021-02-28 | G1国网招标总部实施 | SG2010 | XXXXXX | Y | 雄安使用 | 1 | 施工现场车板交货 | 4500081348 | 20 | 1500 | 101 | WZ_WANGHY1 | 2020-11-13 | 24.25 | 吨 | 8823.89 | 213979.33 | 241796.65 | 2021-02-28 | 10004187 | 青岛汇金通电力设备股份有限公司 | HB-SG2010-A000-0001 | SG2010 | XXX | Y | X | 24.25 | 213979.33 | 24.25 | 213979.33 | 9999-500014592-00001
277 | A000 | 国网河北建设公司 | 1304JS190028 | 河北雄东500千伏输变电工程 | 已释放 | J5 | 500kV基建项目 | 1304JS1900280120000000 | 雄东500千伏变电站新建工程 | 1304JS1900280122171000 | 变电站工程—设备购置费—通信及远动系统—通信系统 |  | 495471 | 197 | 500140013 | SDH光接口模块,155M,10km | 16 | 个 | G1202018 | SDH光接口模块 | 2 | 2020-12-30 | 1000062112 | 2120 | 1500 | A62 | JS_SHIHB | 2020-10-20 | 16 | 个 | 1000 | 2020-12-30 | G5国网协议库存采购 | SG2013 | XXXXXX | Y |  | 2 | 施工现场地面交货 | 4500080892 | 10 | 1500 | 101 | WZ_BIH | 2020-10-30 | 16 | 个 | 574.34 | 9189.44 | 10384.07 | 2020-12-30 | 10005242 | 国网信通亿力科技有限责任公司 | HB-SG2013-A000-0077 | SG2013 | XX | Y | X | 16 | 9189.44 | 0 | 0 | 9906-500140013-00005
278 | A000 | 国网河北建设公司 | 1304JS190028 | 河北雄东500千伏输变电工程 | 已释放 | J5 | 500kV基建项目 | 1304JS1900280120000000 | 雄东500千伏变电站新建工程 | 1304JS1900280122171000 | 变电站工程—设备购置费—通信及远动系统—通信系统 |  | 495471 | 196 | 500140011 | SDH光接口模块,10G,80km | 16 | 个 | G1202018 | SDH光接口模块 | 2 | 2020-12-30 | 1000062112 | 2110 | 1500 | A62 | JS_SHIHB | 2020-10-20 | 16 | 个 | 3000 | 2020-12-30 | G5国网协议库存采购 | SG2013 | XXXXXX | Y |  | 2 | 施工现场地面交货 | 4500080892 | 20 | 1500 | 101 | WZ_BIH | 2020-10-30 | 16 | 个 | 22513.27 | 360212.32 | 407039.92 | 2020-12-30 | 10005242 | 国网信通亿力科技有限责任公司 | HB-SG2013-A000-0077 | SG2013 | XX | Y | X | 16 | 360212.32 | 0 | 0 | 9906-500140011-00005
279 | A000 | 国网河北建设公司 | 1304JS190028 | 河北雄东500千伏输变电工程 | 已释放 | J5 | 500kV基建项目 | 1304JS1900280120000000 | 雄东500千伏变电站新建工程 | 1304JS1900280122171000 | 变电站工程—设备购置费—通信及远动系统—通信系统 |  | 495471 | 195 | 500140010 | SDH光接口模块,2.5G,80km | 12 | 个 | G1202018 | SDH光接口模块 | 2 | 2020-12-30 | 1000062112 | 2100 | 1500 | A62 | JS_SHIHB | 2020-10-20 | 12 | 个 | 2000 | 2020-12-30 | G5国网协议库存采购 | SG2013 | XXXXXX | Y |  | 2 | 施工现场地面交货 | 4500080892 | 30 | 1500 | 101 | WZ_BIH | 2020-10-30 | 12 | 个 | 2251.33 | 27015.96 | 30528.03 | 2020-12-30 | 10005242 | 国网信通亿力科技有限责任公司 | HB-SG2013-A000-0077 | SG2013 | XX | Y | X | 12 | 27015.96 | 0 | 0 | 9906-500140010-00005
280 | A000 | 国网河北建设公司 | 1304JS190028 | 河北雄东500千伏输变电工程 | 已释放 | J5 | 500kV基建项目 | 1304JS1900280120000000 | 雄东500千伏变电站新建工程 | 1304JS1900280122171000 | 变电站工程—设备购置费—通信及远动系统—通信系统 |  | 495471 | 207 | 500140033 | SDH光路子系统光功率放大器（BA）,不带转发,13dBm | 4 | 块 | G1202016 | SDH光路子系统光功率放大器（BA） | 2 | 2020-12-30 | 1000062112 | 2220 | 1500 | A62 | JS_SHIHB | 2020-10-20 | 4 | 块 | 40000 | 2020-12-30 | G5国网协议库存采购 | SG2013 | XXXXXX | Y |  | 2 | 施工现场地面交货 | 4500080892 | 40 | 1500 | 101 | WZ_BIH | 2020-10-30 | 4 | 块 | 11455.75 | 45823 | 51779.99 | 2020-12-30 | 10005242 | 国网信通亿力科技有限责任公司 | HB-SG2013-A000-0077 | SG2013 | XX | Y | X | 4 | 45823 | 0 | 0 | 9906-500140033-00006
281 | A000 | 国网河北建设公司 | 1304JS190028 | 河北雄东500千伏输变电工程 | 已释放 | J5 | 500kV基建项目 | 1304JS1900280120000000 | 雄东500千伏变电站新建工程 | 1304JS1900280122171000 | 变电站工程—设备购置费—通信及远动系统—通信系统 |  | 495471 | 199 | 500140021 | SDH光接口模块,622M,80km | 12 | 个 | G1202018 | SDH光接口模块 | 2 | 2020-12-30 | 1000062112 | 2140 | 1500 | A62 | JS_SHIHB | 2020-10-20 | 12 | 个 | 1500 | 2020-12-30 | G5国网协议库存采购 | SG2013 | XXXXXX | Y |  | 2 | 施工现场地面交货 | 4500080892 | 50 | 1500 | 101 | WZ_BIH | 2020-10-30 | 12 | 个 | 1703.54 | 20442.48 | 23100 | 2020-12-30 | 10005242 | 国网信通亿力科技有限责任公司 | HB-SG2013-A000-0077 | SG2013 | XX | Y | X | 12 | 20442.48 | 0 | 0 | 9906-500140021-00005
282 | A000 | 国网河北建设公司 | 1304JS190028 | 河北雄东500千伏输变电工程 | 已释放 | J5 | 500kV基建项目 | 1304JS1900280120000000 | 雄东500千伏变电站新建工程 | 1304JS1900280122171000 | 变电站工程—设备购置费—通信及远动系统—通信系统 |  | 495471 | 203 | 500140027 | SDH光路子系统色散补偿模块,20km | 4 | 块 | G1202017 | SDH光路子系统色散补偿模块 | 2 | 2020-12-30 | 1000062112 | 2180 | 1500 | A62 | JS_SHIHB | 2020-10-20 | 4 | 块 | 20000 | 2020-12-30 | G5国网协议库存采购 | SG2013 | XXXXXX | Y |  | 2 | 施工现场地面交货 | 4500080892 | 60 | 1500 | 101 | WZ_BIH | 2020-10-30 | 4 | 块 | 7399.78 | 29599.12 | 33447.01 | 2020-12-30 | 10005242 | 国网信通亿力科技有限责任公司 | HB-SG2013-A000-0077 | SG2013 | XX | Y | X | 4 | 29599.12 | 0 | 0 | 9906-500140027-00004
283 | A000 | 国网河北建设公司 | 1304JS190028 | 河北雄东500千伏输变电工程 | 已释放 | J5 | 500kV基建项目 | 1304JS1900280120000000 | 雄东500千伏变电站新建工程 | 1304JS1900280122171000 | 变电站工程—设备购置费—通信及远动系统—通信系统 |  | 495471 | 194 | 500117527 | SDH设备,10Gb/s,1536×1536VC4,8,6,6,8,63,无 | 2 | 套 | G1202011 | SDH设备 | 2 | 2020-12-30 | 1000062112 | 2090 | 1500 | A62 | JS_SHIHB | 2020-10-20 | 2 | 套 | 295000 | 2020-12-30 | G5国网协议库存采购 | SG2013 | XXXXXX | Y |  | 2 | 施工现场地面交货 | 4500080892 | 70 | 1500 | 101 | WZ_BIH | 2020-10-30 | 2 | 套 | 347976.36 | 695952.72 | 786426.57 | 2020-12-30 | 10005242 | 国网信通亿力科技有限责任公司 | HB-SG2013-A000-0077 | SG2013 | XX | Y | X | 2 | 695952.72 | 0 | 0 | 9906-500117527-00019
284 | A000 | 国网河北建设公司 | 1304JS190028 | 河北雄东500千伏输变电工程 | 已释放 | J5 | 500kV基建项目 | 1304JS1900280320000000 | 保北500KV变电站保护改造工程 | 1304JS1900280322142000 | 变电站工程—设备购置费—控制及直流系统—继电保护 |  | 495471 | 180 | 500008743 | 短引线保护,AC500kV | 1 | 套 | G1101008 | 短引线保护 | 1 | 2021-02-28 | 1000062112 | 1950 |  | A62 | JS_SHIHB | 2020-08-27 | 1 | 套 | 107600 | 2021-02-28 | G1国网招标总部实施 | SG2009 | XXXXXX | Y | 雄安使用 | 2 | 施工现场地面交货 | 4500082772 | 10 | 1500 | 101 | WZ_ZHANGHY | 2020-12-14 | 1 | 套 | 88530.97 | 88530.97 | 100040 | 2021-02-28 | 10000984 | 国电南京自动化股份有限公司 | HB-SG2009-A000-0017 | SG2009 | XXX | Y | X | 1 | 88530.97 | 1 | 88530.97 | 9999-500008743-00001
285 | A000 | 国网河北建设公司 | 1304JS190028 | 河北雄东500千伏输变电工程 | 已释放 | J5 | 500kV基建项目 | 1304JS1900280120000000 | 雄东500千伏变电站新建工程 | 1304JS1900280122171000 | 变电站工程—设备购置费—通信及远动系统—通信系统 |  | 495471 | 182 | 500060610 | 通信监控系统,子站 | 1 | 套 | G1208008 | 通信监控系统 | 2 | 2020-12-31 | 1000062112 | 1970 |  | A62 | JS_SHIHB | 2020-09-04 | 1 | 套 | 80000 | 2020-12-31 | G3国网招标网省实施 | 042028 | XXXXXX | Y | 雄安使用 | 2 | 施工现场地面交货 | 4500082754 | 10 | 1500 | 101 | WZ_ZHANGHY | 2020-12-14 | 1 | 套 | 67964.6 | 67964.6 | 76800 | 2020-12-31 | 10052919 | 南京南瑞信息通信科技有限公司 | HB-042028-A000-0072 | 042028 | XXX | Y | X | 1 | 67964.6 | 0 | 0 | 0000-500060610-00012
286 | A000 | 国网河北建设公司 | 1304JS190028 | 河北雄东500千伏输变电工程 | 已释放 | J5 | 500kV基建项目 | 1304JS1900280120000000 | 雄东500千伏变电站新建工程 | 1304JS1900280122142000 | 变电站工程—设备购置费—控制及直流系统—继电保护 |  | 495471 | 174 | 500083765 | 智能变电站线路保护,AC220kV | 2 | 套 | G2801001 | 智能变电站线路保护 | 1 | 2021-02-28 | 1000062112 | 1890 |  | A62 | JS_SHIHB | 2020-08-27 | 2 | 套 | 130500 | 2021-02-28 | G1国网招标总部实施 | SG2009 | XXXXXX | Y | 雄安使用，对端昝西220千伏变电站新建工程1000064705/440 | 2 | 施工现场地面交货 | 4500082773 | 10 | 1500 | 101 | WZ_ZHANGHY | 2020-12-14 | 2 | 套 | 105221.24 | 210442.48 | 237800 | 2021-02-28 | 10000984 | 国电南京自动化股份有限公司 | HB-SG2009-A000-0018 | SG2009 | XXX | Y | X | 2 | 210442.48 | 0 | 0 | 9999-500083765-00015
287 | A000 | 国网河北建设公司 | 1304JS190028 | 河北雄东500千伏输变电工程 | 已释放 | J5 | 500kV基建项目 | 1304JS1900280120000000 | 雄东500千伏变电站新建工程 | 1304JS1900280122142000 | 变电站工程—设备购置费—控制及直流系统—继电保护 |  | 495471 | 175 | 500083765 | 智能变电站线路保护,AC220kV | 2 | 套 | G2801001 | 智能变电站线路保护 | 1 | 2021-02-28 | 1000062112 | 1900 |  | A62 | JS_SHIHB | 2020-08-27 | 2 | 套 | 130500 | 2021-02-28 | G1国网招标总部实施 | SG2009 | XXXXXX | Y | 雄安使用,对端昝西220千伏变电站新建工程1000064705/450 | 2 | 施工现场地面交货 | 4500082773 | 20 | 1500 | 101 | WZ_ZHANGHY | 2020-12-14 | 2 | 套 | 105221.24 | 210442.48 | 237800 | 2021-02-28 | 10000984 | 国电南京自动化股份有限公司 | HB-SG2009-A000-0018 | SG2009 | XXX | Y | X | 2 | 210442.48 | 0 | 0 | 9999-500083765-00015
288 | A000 | 国网河北建设公司 | 1304JS190028 | 河北雄东500千伏输变电工程 | 已释放 | J5 | 500kV基建项目 | 1304JS1900280120000000 | 雄东500千伏变电站新建工程 | 1304JS1900280122171000 | 变电站工程—设备购置费—通信及远动系统—通信系统 |  | 495471 | 198 | 500140018 | SDH光接口模块,GE,10km | 4 | 个 | G1202018 | SDH光接口模块 | 2 | 2020-12-30 | 1000062112 | 2130 | 1500 | A62 | JS_SHIHB | 2020-10-20 | 4 | 个 | 500 | 2020-12-30 | G5国网协议库存采购 | SG2013 | XXXXXX | Y |  | 2 | 施工现场地面交货 | 4500080891 | 10 | 1500 | 101 | WZ_BIH | 2020-10-30 | 4 | 个 | 260.37 | 1041.48 | 1176.87 | 2020-12-30 | 10022617 | 北京智芯微电子科技有限公司 | HB-SG2013-A000-0076 | SG2013 | XX | Y | X | 4 | 1041.48 | 4 | 1041.48 | 9906-500140018-00005
289 | A000 | 国网河北建设公司 | 1304JS190028 | 河北雄东500千伏输变电工程 | 已释放 | J5 | 500kV基建项目 | 1304JS1900280120000000 | 雄东500千伏变电站新建工程 | 1304JS1900280122171000 | 变电站工程—设备购置费—通信及远动系统—通信系统 |  | 495471 | 204 | 500140028 | SDH光路子系统色散补偿模块,100km | 2 | 块 | G1202017 | SDH光路子系统色散补偿模块 | 2 | 2020-12-30 | 1000062112 | 2190 | 1500 | A62 | JS_SHIHB | 2020-10-20 | 2 | 块 | 60000 | 2020-12-30 | G5国网协议库存采购 | SG2013 | XXXXXX | Y |  | 2 | 施工现场地面交货 | 4500080906 | 10 | 1500 | 101 | WZ_BIH | 2020-10-30 | 2 | 块 | 33628.32 | 67256.64 | 76000 | 2020-12-30 | 10000681 | 北京中电飞华通信有限公司 | HB-SG2013-A000-0078 | SG2013 | XX | Y | X | 2 | 67256.64 | 2 | 67256.64 | 9906-500140028-00001
290 | A000 | 国网河北建设公司 | 1304JS190028 | 河北雄东500千伏输变电工程 | 已释放 | J5 | 500kV基建项目 | 1304JS1900280120000000 | 雄东500千伏变电站新建工程 | 1304JS1900280122171000 | 变电站工程—设备购置费—通信及远动系统—通信系统 |  | 495471 | 206 | 500140033 | SDH光路子系统光功率放大器（BA）,不带转发,13dBm | 10 | 块 | G1202016 | SDH光路子系统光功率放大器（BA） | 2 | 2020-12-30 | 1000062112 | 2210 | 1500 | A62 | JS_SHIHB | 2020-10-20 | 10 | 块 | 100000 | 2020-12-30 | G5国网协议库存采购 | SG2013 | XXXXXX | Y |  | 2 | 施工现场地面交货 | 4500080906 | 20 | 1500 | 101 | WZ_BIH | 2020-10-30 | 10 | 块 | 53000 | 530000 | 598900 | 2020-12-30 | 10000681 | 北京中电飞华通信有限公司 | HB-SG2013-A000-0078 | SG2013 | XX | Y | X | 10 | 530000 | 10 | 530000 | 9906-500140033-00001
291 | A000 | 国网河北建设公司 | 1304JS190028 | 河北雄东500千伏输变电工程 | 已释放 | J5 | 500kV基建项目 | 1304JS1900280120000000 | 雄东500千伏变电站新建工程 | 1304JS1900280122171000 | 变电站工程—设备购置费—通信及远动系统—通信系统 |  | 495471 | 202 | 500140027 | SDH光路子系统色散补偿模块,20km | 10 | 块 | G1202017 | SDH光路子系统色散补偿模块 | 2 | 2020-12-30 | 1000062112 | 2170 | 1500 | A62 | JS_SHIHB | 2020-10-20 | 10 | 块 | 60000 | 2020-12-30 | G5国网协议库存采购 | SG2013 | XXXXXX | Y |  | 2 | 施工现场地面交货 | 4500080906 | 30 | 1500 | 101 | WZ_BIH | 2020-10-30 | 10 | 块 | 34982.3 | 349823 | 395299.99 | 2020-12-30 | 10000681 | 北京中电飞华通信有限公司 | HB-SG2013-A000-0078 | SG2013 | XX | Y | X | 10 | 349823 | 10 | 349823 | 9906-500140027-00001
292 | A000 | 国网河北建设公司 | 1304JS190028 | 河北雄东500千伏输变电工程 | 已释放 | J5 | 500kV基建项目 | 1304JS1900280120000000 | 雄东500千伏变电站新建工程 | 1304JS1900280122171000 | 变电站工程—设备购置费—通信及远动系统—通信系统 |  | 495471 | 205 | 500140029 | SDH光路子系统光功率放大器（BA）,带转发,17dBm | 6 | 块 | G1202016 | SDH光路子系统光功率放大器（BA） | 2 | 2020-12-30 | 1000062112 | 2200 | 1500 | A62 | JS_SHIHB | 2020-10-20 | 6 | 块 | 100000 | 2020-12-30 | G5国网协议库存采购 | SG2013 | XXXXXX | Y |  | 2 | 施工现场地面交货 | 4500080906 | 40 | 1500 | 101 | WZ_BIH | 2020-10-30 | 6 | 块 | 53067.85 | 318407.1 | 359800.02 | 2020-12-30 | 10000681 | 北京中电飞华通信有限公司 | HB-SG2013-A000-0078 | SG2013 | XX | Y | X | 6 | 318407.1 | 6 | 318407.1 | 9906-500140029-00001
293 | A000 | 国网河北建设公司 | 1304JS190028 | 河北雄东500千伏输变电工程 | 已释放 | J5 | 500kV基建项目 | 1304JS1900280120000000 | 雄东500千伏变电站新建工程 | 1304JS1900280122171000 | 变电站工程—设备购置费—通信及远动系统—通信系统 |  | 495471 | 200 | 500140023 | SDH光路子系统色散补偿模块,40km | 2 | 块 | G1202017 | SDH光路子系统色散补偿模块 | 2 | 2020-12-30 | 1000062112 | 2150 | 1500 | A62 | JS_SHIHB | 2020-10-20 | 2 | 块 | 60000 | 2020-12-30 | G5国网协议库存采购 | SG2013 | XXXXXX | Y |  | 2 | 施工现场地面交货 | 4500080893 | 10 | 1500 | 101 | WZ_BIH | 2020-10-30 | 2 | 块 | 35169.26 | 70338.52 | 79482.53 | 2020-12-30 | 10052919 | 南京南瑞信息通信科技有限公司 | HB-SG2013-A000-0072 | SG2013 | XX | Y | X | 2 | 70338.52 | 0 | 0 | 9906-500140023-00002
294 | A000 | 国网河北建设公司 | 1304JS190028 | 河北雄东500千伏输变电工程 | 已释放 | J5 | 500kV基建项目 | 1304JS1900280120000000 | 雄东500千伏变电站新建工程 | 1304JS1900280122171000 | 变电站工程—设备购置费—通信及远动系统—通信系统 |  | 495471 | 208 | 500140041 | SDH光路子系统前向纠错（FEC）,2.5Gb/s,8dB | 2 | 块 | G1202020 | SDH光路子系统前向纠错（FEC） | 2 | 2020-12-30 | 1000062112 | 2230 | 1500 | A62 | JS_SHIHB | 2020-10-20 | 2 | 块 | 180000 | 2020-12-30 | G5国网协议库存采购 | SG2013 | XXXXXX | Y |  | 2 | 施工现场地面交货 | 4500080893 | 20 | 1500 | 101 | WZ_BIH | 2020-10-30 | 2 | 块 | 114300.09 | 228600.18 | 258318.2 | 2020-12-30 | 10052919 | 南京南瑞信息通信科技有限公司 | HB-SG2013-A000-0072 | SG2013 | XX | Y | X | 2 | 228600.18 | 0 | 0 | 9906-500140041-00002
295 | A000 | 国网河北建设公司 | 1304JS190028 | 河北雄东500千伏输变电工程 | 已释放 | J5 | 500kV基建项目 | 1304JS1900280120000000 | 雄东500千伏变电站新建工程 | 1304JS1900280122171000 | 变电站工程—设备购置费—通信及远动系统—通信系统 |  | 495471 | 201 | 500140026 | SDH光路子系统光功率放大器（BA）,不带转发,17dBm | 2 | 块 | G1202016 | SDH光路子系统光功率放大器（BA） | 2 | 2020-12-30 | 1000062112 | 2160 | 1500 | A62 | JS_SHIHB | 2020-10-20 | 2 | 块 | 200000 | 2020-12-30 | G5国网协议库存采购 | SG2013 | XXXXXX | Y |  | 2 | 施工现场地面交货 | 4500080893 | 30 | 1500 | 101 | WZ_BIH | 2020-10-30 | 2 | 块 | 52753.89 | 105507.78 | 119223.79 | 2020-12-30 | 10052919 | 南京南瑞信息通信科技有限公司 | HB-SG2013-A000-0072 | SG2013 | XX | Y | X | 2 | 105507.78 | 0 | 0 | 9906-500140026-00002
296 | A000 | 国网河北建设公司 | 1304JS190028 | 河北雄东500千伏输变电工程 | 已释放 | J5 | 500kV基建项目 | 1304JS1900280430000000 | 保北~霸州双回开断环入雄东变500千伏线路工程 | 1304JS1900280439500000 | 架空输电线路工程—本体工程—附件安装工程 |  | 495471 | 216 | 500121198 | 地线耐张通用,BN3Y-BG40-1207PZ | 4 | 套 | G1411058 | 地线耐张通用 | 1 | 2021-04-30 | 1000062112 | 2310 | 1500 | A62 | JS_SHIHB | 2021-02-18 | 4 | 套 | 179 | 2021-04-30 | G5国网协议库存采购 | SG2016 | XXXXXX | Y | 雄安使用 | 1 | 施工现场车板交货 | 4500083624 | 10 | 1500 | 101 | WZ_BIH | 2021-03-02 | 4 | 套 | 365.04 | 1460.16 | 1649.98 | 2021-04-30 | 10000217 | 中国电建集团四平线路器材有限公司 | HB-SG2016-A000-0001 | SG2016 | XX | Y | X | 4 | 1460.16 | 0 | 0 | 9999-500121206-00008
297 | A000 | 国网河北建设公司 | 1304JS190028 | 河北雄东500千伏输变电工程 | 已释放 | J5 | 500kV基建项目 | 1304JS1900280430000000 | 保北~霸州双回开断环入雄东变500千伏线路工程 | 1304JS1900280439500000 | 架空输电线路工程—本体工程—附件安装工程 |  | 495471 | 217 | 500121232 | 地线耐张通用,BN1BG-10 | 4 | 套 | G1411058 | 地线耐张通用 | 1 | 2021-04-30 | 1000062112 | 2320 | 1500 | A62 | JS_SHIHB | 2021-02-18 | 4 | 套 | 336 | 2021-04-30 | G5国网协议库存采购 | SG2016 | XXXXXX | Y | 雄安使用 | 1 | 施工现场车板交货 | 4500083624 | 20 | 1500 | 101 | WZ_BIH | 2021-03-02 | 4 | 套 | 168.48 | 673.92 | 761.53 | 2021-04-30 | 10000217 | 中国电建集团四平线路器材有限公司 | HB-SG2016-A000-0001 | SG2016 | XX | Y | X | 4 | 673.92 | 0 | 0 | 9999-500121206-00008
298 | A000 | 国网河北建设公司 | 1304JS190028 | 河北雄东500千伏输变电工程 | 已释放 | J5 | 500kV基建项目 | 1304JS1900280120000000 | 雄东500千伏变电站新建工程 | 1304JS1900280122171000 | 变电站工程—设备购置费—通信及远动系统—通信系统 |  | 495471 | 230 | 500123152 | 普通光缆,72芯,G.652,非金属阻燃光缆 | 2.4 | 千米 | G1403004 | 普通光缆 | 1 | 2021-08-15 | 1000062112 | 2470 | 1500 | A62 | JS_SHIHB | 2021-03-08 | 2.4 | 千米 | 9715.01 | 2021-08-15 | S5省公司协议库存采 | 0420AD | XXXXXX | Y | 雄安使用（雄东） | 1 | 施工现场车板交货 | 4500085074 | 10 | 1500 | 101 | WZ_CAIPF | 2021-04-08 | 2.4 | 千米 | 5766 | 13838.4 | 15637.39 | 2021-08-15 | 10001147 | 深圳市特发信息股份有限公司 | HB-0420AD-A000-0017 | 0420AD | XX | Y | X | 2.4 | 13838.4 | 2.4 | 13838.4 | 04GH-500123152-00004
299 | A000 | 国网河北建设公司 | 1304JS190028 | 河北雄东500千伏输变电工程 | 已释放 | J5 | 500kV基建项目 | 1304JS1900280120000000 | 雄东500千伏变电站新建工程 | 1304JS1900280122171000 | 变电站工程—设备购置费—通信及远动系统—通信系统 |  | 495471 | 134 | 500009010 | 远动屏 | 2 | 面 | G1106009 | 远动屏 | 2 | 2021-08-10 | 1000062112 | 1480 | 1500 | A62 | JS_SHIHB | 2020-06-18 | 2 | 面 | 26668 | 2021-08-10 | S5省公司协议库存采 | 0420AD | XXXXXX | Y | 雄安使用 | 2 | 施工现场地面交货 | 4500083804 | 10 | 1500 | 101 | WZ_BIH | 2021-03-03 | 2 | 面 | 19500 | 39000 | 44070 | 2021-08-10 | 10000201 | 石家庄科林电气股份有限公司 | HB-0420AD-A000-0001 | 0420AD | XX | Y | X | 2 | 39000 | 2 | 39000 | 04GH-500009010-00042
300 | A000 | 国网河北建设公司 | 1304JS190028 | 河北雄东500千伏输变电工程 | 已释放 | J5 | 500kV基建项目 | 1304JS1900280430000000 | 保北~霸州双回开断环入雄东变500千伏线路工程 | 1304JS1900280439500000 | 架空输电线路工程—本体工程—附件安装工程 |  | 495471 | 218 | 500122684 | 地线用盘形悬式瓷绝缘子,UE70CN,160,200,160 | 2 | 片 | G1405035 | 地线用盘形悬式瓷绝缘子 | 1 | 2021-04-30 | 1000062112 | 2330 | 1500 | A62 | JS_SHIHB | 2021-02-18 | 2 | 片 | 126 | 2021-04-30 | G5国网协议库存采购 | SG2014 | XXXXXX | Y | 雄安使用 | 1 | 施工现场车板交货 | 4500083717 | 10 | 1500 | 101 | WZ_BIH | 2021-03-02 | 2 | 片 | 95.58 | 191.16 | 216.01 | 2021-04-30 | 10002492 | 内蒙古精诚高压绝缘子有限责任公司 | HB-SG2014-A000-0004 | SG2014 | XX | Y | X | 2 | 191.16 | 0 | 0 | 9999-500122684-00001
301 | A000 | 国网河北建设公司 | 1304JS190028 | 河北雄东500千伏输变电工程 | 已释放 | J5 | 500kV基建项目 | 1304JS1900280430000000 | 保北~霸州双回开断环入雄东变500千伏线路工程 | 1304JS1900280439500000 | 架空输电线路工程—本体工程—附件安装工程 |  | 495471 | 215 | 500022149 | 光缆接头盒,OPGW光缆用,72 | 4 | 只 | G1409001 | 光缆接头盒 | 1 | 2021-04-30 | 1000062112 | 2300 | 1500 | A62 | JS_SHIHB | 2021-02-18 | 4 | 只 | 544 | 2021-04-30 | G5国网协议库存采购 | SG2016 | XXXXXX | Y | 雄安使用 | 1 | 施工现场车板交货 | 4500083909 | 10 | 1500 | 101 | WZ_BIH | 2021-03-04 | 4 | 只 | 468.14 | 1872.56 | 2115.99 | 2021-04-30 | 10010680 | 山东鲁强电缆(集团)股份有限公司 | HB-SG2016-A000-0002 | SG2016 | XX | Y | X | 4 | 1872.56 | 0 | 0 | 9999-500022145-00003
302 | A000 | 国网河北建设公司 | 1304JS190028 | 河北雄东500千伏输变电工程 | 已释放 | J5 | 500kV基建项目 | 1304JS1900280120000000 | 雄东500千伏变电站新建工程 | 1304JS1900280122171000 | 变电站工程—设备购置费—通信及远动系统—通信系统 |  | 495471 | 224 | 500140018 | SDH光接口模块,GE,10km | 8 | 个 | G1202018 | SDH光接口模块 | 2 | 2021-10-15 | 1000062112 | 2410 | 1500 | A62 | JS_SHIHB | 2021-03-08 | 8 | 个 | 5000 | 2021-10-15 | G5国网协议库存采购 | SG2015 | XXXXXX | Y | 雄安使用（雄东） | 1 | 施工现场车板交货 | 4500084441 | 10 | 1500 | 101 | WZ_CAIPF | 2021-03-18 | 8 | 个 | 707.51 | 5660.08 | 6395.89 | 2021-10-15 | 10052919 | 南京南瑞信息通信科技有限公司 | HB-SG2015-A000-0072 | SG2015 | XX | Y |  | 0 | 0 | 0 | 0 | 9906-500140018-00002
303 | A000 | 国网河北建设公司 | 1304JS190028 | 河北雄东500千伏输变电工程 | 已释放 | J5 | 500kV基建项目 | 1304JS1900280120000000 | 雄东500千伏变电站新建工程 | 1304JS1900280122171000 | 变电站工程—设备购置费—通信及远动系统—通信系统 |  | 495471 | 227 | 500141300 | SDH光接口模块,2M,2km | 8 | 个 | G1202018 | SDH光接口模块 | 2 | 2021-10-15 | 1000062112 | 2440 | 1500 | A62 | JS_SHIHB | 2021-03-08 | 8 | 个 | 1500 | 2021-10-15 | G5国网协议库存采购 | SG2015 | XXXXXX | Y | 雄安使用（雄东） | 1 | 施工现场车板交货 | 4500084441 | 20 | 1500 | 101 | WZ_CAIPF | 2021-03-18 | 8 | 个 | 1326.06 | 10608.48 | 11987.58 | 2021-10-15 | 10052919 | 南京南瑞信息通信科技有限公司 | HB-SG2015-A000-0072 | SG2015 | XX | Y |  | 0 | 0 | 0 | 0 | 9906-500141300-00004
304 | A000 | 国网河北建设公司 | 1304JS190028 | 河北雄东500千伏输变电工程 | 已释放 | J5 | 500kV基建项目 | 1304JS1900280120000000 | 雄东500千伏变电站新建工程 | 1304JS1900280122171000 | 变电站工程—设备购置费—通信及远动系统—通信系统 |  | 495471 | 225 | 500140054 | SDH设备板卡,GE板卡,4口,无 | 2 | 块 | G1202019 | SDH设备板卡 | 2 | 2021-10-15 | 1000062112 | 2420 | 1500 | A62 | JS_SHIHB | 2021-03-08 | 2 | 块 | 50000 | 2021-10-15 | G5国网协议库存采购 | SG2015 | XXXXXX | Y | 雄安使用（雄东） | 1 | 施工现场车板交货 | 4500084441 | 30 | 1500 | 101 | WZ_CAIPF | 2021-03-18 | 2 | 块 | 25192.08 | 50384.16 | 56934.1 | 2021-10-15 | 10052919 | 南京南瑞信息通信科技有限公司 | HB-SG2015-A000-0072 | SG2015 | XX | Y |  | 0 | 0 | 0 | 0 | 9906-500140054-00001
305 | A000 | 国网河北建设公司 | 1304JS190028 | 河北雄东500千伏输变电工程 | 已释放 | J5 | 500kV基建项目 | 1304JS1900280120000000 | 雄东500千伏变电站新建工程 | 1304JS1900280122171000 | 变电站工程—设备购置费—通信及远动系统—通信系统 |  | 495471 | 221 | 500140011 | SDH光接口模块,10G,80km | 1 | 个 | G1202018 | SDH光接口模块 | 2 | 2021-10-15 | 1000062112 | 2380 | 1500 | A62 | JS_SHIHB | 2021-03-08 | 1 | 个 | 20000 | 2021-10-15 | G5国网协议库存采购 | SG2015 | XXXXXX | Y | 雄安使用（雄东） | 1 | 施工现场车板交货 | 4500084441 | 40 | 1500 | 101 | WZ_CAIPF | 2021-03-18 | 1 | 个 | 13261.56 | 13261.56 | 14985.56 | 2021-10-15 | 10052919 | 南京南瑞信息通信科技有限公司 | HB-SG2015-A000-0072 | SG2015 | XX | Y |  | 0 | 0 | 0 | 0 | 9906-500140011-00002
306 | A000 | 国网河北建设公司 | 1304JS190028 | 河北雄东500千伏输变电工程 | 已释放 | J5 | 500kV基建项目 | 1304JS1900280120000000 | 雄东500千伏变电站新建工程 | 1304JS1900280122171000 | 变电站工程—设备购置费—通信及远动系统—通信系统 |  | 495471 | 220 | 500117527 | SDH设备,10Gb/s,1536×1536VC4,8,6,6,8,63,无 | 1 | 套 | G1202011 | SDH设备 | 2 | 2021-10-15 | 1000062112 | 2370 | 1500 | A62 | JS_SHIHB | 2021-03-08 | 1 | 套 | 560000 | 2021-10-15 | G5国网协议库存采购 | SG2015 | XXXXXX | Y | 雄安使用（雄东） | 1 | 施工现场车板交货 | 4500084441 | 50 | 1500 | 101 | WZ_CAIPF | 2021-03-18 | 1 | 套 | 521389.5 | 521389.5 | 589170.14 | 2021-10-15 | 10052919 | 南京南瑞信息通信科技有限公司 | HB-SG2015-A000-0072 | SG2015 | XX | Y |  | 0 | 0 | 0 | 0 | 9906-500117527-00013
307 | A000 | 国网河北建设公司 | 1304JS190028 | 河北雄东500千伏输变电工程 | 已释放 | J5 | 500kV基建项目 | 1304JS1900280120000000 | 雄东500千伏变电站新建工程 | 1304JS1900280122171000 | 变电站工程—设备购置费—通信及远动系统—通信系统 |  | 495471 | 222 | 500140012 | SDH光接口模块,10G,40km | 8 | 个 | G1202018 | SDH光接口模块 | 2 | 2021-10-15 | 1000062112 | 2390 | 1500 | A62 | JS_SHIHB | 2021-03-08 | 8 | 个 | 10000 | 2021-10-15 | G5国网协议库存采购 | SG2015 | XXXXXX | Y | 雄安使用（雄东） | 1 | 施工现场车板交货 | 4500084441 | 60 | 1500 | 101 | WZ_CAIPF | 2021-03-18 | 8 | 个 | 6631.84 | 53054.72 | 59951.83 | 2021-10-15 | 10052919 | 南京南瑞信息通信科技有限公司 | HB-SG2015-A000-0072 | SG2015 | XX | Y |  | 0 | 0 | 0 | 0 | 9906-500140012-00002
308 | A000 | 国网河北建设公司 | 1304JS190028 | 河北雄东500千伏输变电工程 | 已释放 | J5 | 500kV基建项目 | 1304JS1900280120000000 | 雄东500千伏变电站新建工程 | 1304JS1900280122171000 | 变电站工程—设备购置费—通信及远动系统—通信系统 |  | 495471 | 226 | 500140056 | SDH设备板卡,10G板卡,1口,无 | 1 | 块 | G1202019 | SDH设备板卡 | 2 | 2021-10-15 | 1000062112 | 2430 | 1500 | A62 | JS_SHIHB | 2021-03-08 | 1 | 块 | 90000 | 2021-10-15 | G5国网协议库存采购 | SG2015 | XXXXXX | Y | 雄安使用（雄东） | 1 | 施工现场车板交货 | 4500084441 | 70 | 1500 | 101 | WZ_CAIPF | 2021-03-18 | 1 | 块 | 48640.44 | 48640.44 | 54963.7 | 2021-10-15 | 10052919 | 南京南瑞信息通信科技有限公司 | HB-SG2015-A000-0072 | SG2015 | XX | Y |  | 0 | 0 | 0 | 0 | 9906-500140056-00002
309 | A000 | 国网河北建设公司 | 1304JS190028 | 河北雄东500千伏输变电工程 | 已释放 | J5 | 500kV基建项目 | 1304JS1900280120000000 | 雄东500千伏变电站新建工程 | 1304JS1900280122171000 | 变电站工程—设备购置费—通信及远动系统—通信系统 |  | 495471 | 229 | 500141306 | SDH设备板卡,2M板卡（光）,8口,无 | 1 | 块 | G1202019 | SDH设备板卡 | 2 | 2021-10-15 | 1000062112 | 2460 | 1500 | A62 | JS_SHIHB | 2021-03-08 | 1 | 块 | 20000 | 2021-10-15 | G5国网协议库存采购 | SG2015 | XXXXXX | Y | 雄安使用（雄东） | 1 | 施工现场车板交货 | 4500084441 | 80 | 1500 | 101 | WZ_CAIPF | 2021-03-18 | 1 | 块 | 22104.14 | 22104.14 | 24977.68 | 2021-10-15 | 10052919 | 南京南瑞信息通信科技有限公司 | HB-SG2015-A000-0072 | SG2015 | XX | Y |  | 0 | 0 | 0 | 0 | 9906-500141306-00005
310 | A000 | 国网河北建设公司 | 1304JS190028 | 河北雄东500千伏输变电工程 | 已释放 | J5 | 500kV基建项目 | 1304JS1900280120000000 | 雄东500千伏变电站新建工程 | 1304JS1900280122171000 | 变电站工程—设备购置费—通信及远动系统—通信系统 |  | 495471 | 228 | 500141302 | SDH设备板卡,2M保护板卡（光）,8口,无 | 1 | 块 | G1202019 | SDH设备板卡 | 2 | 2021-10-15 | 1000062112 | 2450 | 1500 | A62 | JS_SHIHB | 2021-03-08 | 1 | 块 | 18000 | 2021-10-15 | G5国网协议库存采购 | SG2015 | XXXXXX | Y | 雄安使用（雄东） | 1 | 施工现场车板交货 | 4500084441 | 90 | 1500 | 101 | WZ_CAIPF | 2021-03-18 | 1 | 块 | 13262.56 | 13262.56 | 14986.69 | 2021-10-15 | 10052919 | 南京南瑞信息通信科技有限公司 | HB-SG2015-A000-0072 | SG2015 | XX | Y |  | 0 | 0 | 0 | 0 | 9906-500141302-00004
311 | A000 | 国网河北建设公司 | 1304JS190028 | 河北雄东500千伏输变电工程 | 已释放 | J5 | 500kV基建项目 | 1304JS1900280120000000 | 雄东500千伏变电站新建工程 | 1304JS1900280122171000 | 变电站工程—设备购置费—通信及远动系统—通信系统 |  | 495471 | 223 | 500140017 | SDH光接口模块,2.5G,40km | 6 | 个 | G1202018 | SDH光接口模块 | 2 | 2021-10-15 | 1000062112 | 2400 | 1500 | A62 | JS_SHIHB | 2021-03-08 | 6 | 个 | 5000 | 2021-10-15 | G5国网协议库存采购 | SG2015 | XXXXXX | Y | 雄安使用（雄东） | 1 | 施工现场车板交货 | 4500084441 | 100 | 1500 | 101 | WZ_CAIPF | 2021-03-18 | 6 | 个 | 3801.56 | 22809.36 | 25774.58 | 2021-10-15 | 10052919 | 南京南瑞信息通信科技有限公司 | HB-SG2015-A000-0072 | SG2015 | XX | Y |  | 0 | 0 | 0 | 0 | 9906-500140017-00002
312 | A000 | 国网河北建设公司 | 1304JS190028 | 河北雄东500千伏输变电工程 | 已释放 | J5 | 500kV基建项目 | 1304JS1900280120000000 | 雄东500千伏变电站新建工程 | 1304JS1900280121121100 | 变电站工程—建筑工程费—配电装置建筑—主变压器系统—构支架及基础 |  | 495471 | 293 | 500014592 | 变电站构架,钢 | 100.3 | 吨 | G1401008 | 变电站构架 | 1 | 2021-07-15 | 1000062112 | 3100 | 1500 | A62 | JS_SHIHB | 2021-06-15 | 100.3 | 吨 | 9800 | 2021-07-15 | G5国网协议库存采购 | SG2016 | XXXXXX | Y | 雄安使用（雄东站） | 1 | 施工现场车板交货 | 4500087568 | 10 | 1500 | 101 | WZ_CAIPF | 2021-07-07 | 100.3 | 吨 | 9798.11 | 982750.43 | 1110507.99 | 2021-08-16 | 10004187 | 青岛汇金通电力设备股份有限公司 | HB-SG2016-A000-0002 | SG2016 | XX | Y | X | 100.3 | 982750.43 | 100.3 | 982750.43 | 9999-500014592-00001
313 | A000 | 国网河北建设公司 | 1304JS190028 | 河北雄东500千伏输变电工程 | 已释放 | J5 | 500kV基建项目 | 1304JS1900280120000000 | 雄东500千伏变电站新建工程 | 1304JS1900280122171000 | 变电站工程—设备购置费—通信及远动系统—通信系统 |  | 495471 | 294 | 500140748 | 网络设备配件,网络路由器配件 | 2 | 个 | G9205001 | 网络设备配件 | 2 | 2021-11-30 | 1000062112 | 3120 |  | A62 | Z-ESB | 2021-06-23 | 2 | 个 | 30401.52 | 2021-11-30 | S2省公司竞争性谈判 |  | XX | Y |  | 2 | 施工现场地面交货 | 4500087229 | 10 | 1500 | 101 | JS_WEIX | 2021-06-23 | 2 | 个 | 26904 | 53808 | 60803.04 | 2021-11-30 | 10001099 | 青岛奥邦电子科技有限公司 | [5 empty] | 0 | 0 | 0 | 0
314 | A000 | 国网河北建设公司 | 1304JS190028 | 河北雄东500千伏输变电工程 | 已释放 | J5 | 500kV基建项目 | 1304JS1900280120000000 | 雄东500千伏变电站新建工程 | 1304JS1900280122171000 | 变电站工程—设备购置费—通信及远动系统—通信系统 |  | 495471 | 295 | 500140635 | 网络设备配件,网络交换机配件 | 8 | 个 | G9205001 | 网络设备配件 | 2 | 2021-11-30 | 1000062112 | 3130 |  | A62 | Z-ESB | 2021-06-23 | 8 | 个 | 1052.03 | 2021-11-30 | S2省公司竞争性谈判 |  | XX | Y |  | 2 | 施工现场地面交货 | 4500087229 | 20 | 1500 | 101 | JS_WEIX | 2021-06-23 | 8 | 个 | 931 | 7448 | 8416.24 | 2021-11-30 | 10001099 | 青岛奥邦电子科技有限公司 | [5 empty] | 0 | 0 | 0 | 0
315 | A000 | 国网河北建设公司 | 1304JS190028 | 河北雄东500千伏输变电工程 | 已释放 | J5 | 500kV基建项目 | 1304JS1900280120000000 | 雄东500千伏变电站新建工程 | 1304JS1900280122171000 | 变电站工程—设备购置费—通信及远动系统—通信系统 |  | 495471 | 296 | 500140748 | 网络设备配件,网络路由器配件 | 2 | 个 | G9205001 | 网络设备配件 | 2 | 2021-11-30 | 1000062112 | 3140 |  | A62 | Z-ESB | 2021-06-23 | 2 | 个 | 65021.9 | 2021-11-30 | S2省公司竞争性谈判 |  | XX | Y |  | 2 | 施工现场地面交货 | 4500087229 | 30 | 1500 | 101 | JS_WEIX | 2021-06-23 | 2 | 个 | 57541.51 | 115083.01 | 130043.8 | 2021-11-30 | 10001099 | 青岛奥邦电子科技有限公司 | [5 empty] | 0 | 0 | 0 | 0
316 | A000 | 国网河北建设公司 | 1304JS190028 | 河北雄东500千伏输变电工程 | 已释放 | J5 | 500kV基建项目 | 1304JS1900280120000000 | 雄东500千伏变电站新建工程 | 1304JS1900280122171000 | 变电站工程—设备购置费—通信及远动系统—通信系统 |  | 495471 | 297 | 500140658 | 光纤通信设备配件,以太业务接口盘 | 1 | 个 | G9203002 | 光纤通信设备配件 | 2 | 2021-11-30 | 1000062112 | 3150 |  | A62 | Z-ESB | 2021-06-23 | 1 | 个 | 65999.91 | 2021-11-30 | S2省公司竞争性谈判 |  | XX | Y |  | 2 | 施工现场地面交货 | 4500087229 | 40 | 1500 | 101 | JS_WEIX | 2021-06-23 | 1 | 个 | 58407 | 58407 | 65999.91 | 2021-11-30 | 10001099 | 青岛奥邦电子科技有限公司 | [5 empty] | 0 | 0 | 0 | 0
317 | A000 | 国网河北建设公司 | 1304JS190028 | 河北雄东500千伏输变电工程 | 已释放 | J5 | 500kV基建项目 | 1304JS1900280120000000 | 雄东500千伏变电站新建工程 | 1304JS1900280122171000 | 变电站工程—设备购置费—通信及远动系统—通信系统 |  | 495471 | 298 | 500140635 | 网络设备配件,网络交换机配件 | 8 | 个 | G9205001 | 网络设备配件 | 2 | 2021-11-30 | 1000062112 | 3160 |  | A62 | Z-ESB | 2021-06-23 | 8 | 个 | 1052.03 | 2021-11-30 | S2省公司竞争性谈判 |  | XX | Y |  | 2 | 施工现场地面交货 | 4500087229 | 50 | 1500 | 101 | JS_WEIX | 2021-06-23 | 8 | 个 | 931 | 7448 | 8416.24 | 2021-11-30 | 10001099 | 青岛奥邦电子科技有限公司 | [5 empty] | 0 | 0 | 0 | 0
318 | A000 | 国网河北建设公司 | 1304JS190028 | 河北雄东500千伏输变电工程 | 已释放 | J5 | 500kV基建项目 | 1304JS1900280120000000 | 雄东500千伏变电站新建工程 | 1304JS1900280122171000 | 变电站工程—设备购置费—通信及远动系统—通信系统 |  | 495471 | 291 | 500139493 | 网络路由器,中端,通用 | 2 | 台 | G1216006 | 网络路由器 | 2 | 2022-01-30 | 1000062112 | 3080 | 1500 | A62 | JS_SHIHB | 2021-06-07 | 2 | 台 | 200000 | 2022-01-30 | G5国网协议库存采购 | SG2113 | XXXXXX | Y | 雄安使用（雄东站） | 2 | 施工现场地面交货 | 4500087520 | 10 | 1500 | 101 | WZ_CAIPF | 2021-07-06 | 2 | 台 | 39629.2 | 79258.4 | 89561.99 | 2022-01-30 | 10001519 | 北京科东电力控制系统有限责任公司 | HB-SG2113-A000-0006 | SG2113 | XX | Y | X | 2 | 79258.4 | 2 | 79258.4 | 9999-500139493-00003
319 | A000 | 国网河北建设公司 | 1304JS190028 | 河北雄东500千伏输变电工程 | 已释放 | J5 | 500kV基建项目 | 1304JS1900280120000000 | 雄东500千伏变电站新建工程 | 1304JS1900280122171000 | 变电站工程—设备购置费—通信及远动系统—通信系统 |  | 495471 | 290 | 500139485 | 网络交换机,低端I类,通用 | 4 | 台 | G1216007 | 网络交换机 | 2 | 2022-01-30 | 1000062112 | 3070 | 1500 | A62 | JS_SHIHB | 2021-06-07 | 4 | 台 | 30000 | 2022-01-30 | G5国网协议库存采购 | SG2113 | XXXXXX | Y | 雄安使用（雄东站） | 2 | 施工现场地面交货 | 4500087513 | 10 | 1500 | 101 | WZ_CAIPF | 2021-07-06 | 4 | 台 | 5023.36 | 20093.44 | 22705.59 | 2022-01-30 | 10001519 | 北京科东电力控制系统有限责任公司 | HB-SG2113-A000-0005 | SG2113 | XX | Y | X | 4 | 20093.44 | 4 | 20093.44 | 9999-500139485-00007
320 | A000 | 国网河北建设公司 | 1304JS190028 | 河北雄东500千伏输变电工程 | 已释放 | J5 | 500kV基建项目 | 1304JS1900280120000000 | 雄东500千伏变电站新建工程 | 1304JS1900280122171000 | 变电站工程—设备购置费—通信及远动系统—通信系统 |  | 495471 | 292 | 500142246 | 光模块,千兆单模,通用,通用 | 32 | 块 | G1216008 | 光模块 | 2 | 2022-01-30 | 1000062112 | 3090 | 1500 | A62 | JS_SHIHB | 2021-06-07 | 32 | 块 | 2000 | 2022-01-30 | G5国网协议库存采购 | SG2113 | XXXXXX | Y | 雄安使用（雄东站） | 2 | 施工现场地面交货 | 4500087513 | 20 | 1500 | 101 | WZ_CAIPF | 2021-07-06 | 32 | 块 | 146.02 | 4672.64 | 5280.08 | 2022-01-30 | 10001519 | 北京科东电力控制系统有限责任公司 | HB-SG2113-A000-0005 | SG2113 | XX | Y | X | 32 | 4672.64 | 32 | 4672.64 | 9999-500142246-00001
321 | A000 | 国网河北建设公司 | 1304JS190028 | 河北雄东500千伏输变电工程 | 已释放 | J5 | 500kV基建项目 | 1304JS1900280220000000 | 霸州500千伏变电站保护改造工程 | 1304JS1900280222142000 | 变电站工程—设备购置费—控制及直流系统—继电保护 |  | 495471 | 284 | 500008807 | 故障测距装置,AC500kV | 1 | 套 | G1101020 | 故障测距装置 | 1 | 2021-10-15 | 1000062112 | 3010 |  | A62 | JS_SHIHB | 2021-04-29 | 1 | 套 | 130000 | 2021-10-15 | G1国网招标总部实施 | SG21D3 | XXXXXX | Y | 单一来源,对端已定故障测距装置，雄安使用（雄东霸州站） | 2 | 施工现场地面交货 | 4500088218 | 10 | 1500 | 101 | WZ_ZHANGHY | 2021-08-02 | 1 | 套 | 115000 | 115000 | 129950 | 2021-10-15 | 10001110 | 山东科汇电力自动化股份有限公司 | HB-SG21D3-A000-0034 | SG21D3 | XXX | Y | X | 1 | 115000 | 1 | 115000 | 0000-500008807-00023
322 | A000 | 国网河北建设公司 | 1304JS190028 | 河北雄东500千伏输变电工程 | 已释放 | J5 | 500kV基建项目 | 1304JS1900280220000000 | 霸州500千伏变电站保护改造工程 | 1304JS1900280222142000 | 变电站工程—设备购置费—控制及直流系统—继电保护 |  | 495471 | 283 | 500008826 | 继电保护通信接口装置 | 1 | 套 | G1101024 | 继电保护通信接口装置 | 1 | 2021-10-15 | 1000062112 | 3000 |  | A62 | JS_SHIHB | 2021-04-29 | 1 | 套 | 30000 | 2021-10-15 | G1国网招标总部实施 | SG21D3 | XXXXXX | Y | 单一来源，对端已定线路保护装置，雄安使用（雄东霸州站） | 2 | 施工现场地面交货 | 4500088011 | 10 | 1500 | 101 | WZ_ZHANGHY | 2021-07-23 | 1 | 套 | 26548.67 | 26548.67 | 30000 | 2021-10-15 | 10001785 | 南京南瑞继保工程技术有限公司 | HB-SG21D3-A000-0026 | SG21D3 | XXX | Y | X | 1 | 26548.67 | 1 | 26548.67 | 0000-500008826-00095
323 | A000 | 国网河北建设公司 | 1304JS190028 | 河北雄东500千伏输变电工程 | 已释放 | J5 | 500kV基建项目 | 1304JS1900280120000000 | 雄东500千伏变电站新建工程 | 1304JS1900280122142000 | 变电站工程—设备购置费—控制及直流系统—继电保护 |  | 495471 | 281 | 500090319 | 智能变电站线路保护,AC500kV | 4 | 套 | G2801001 | 智能变电站线路保护 | 1 | 2021-10-15 | 1000062112 | 2980 |  | A62 | JS_SHIHB | 2021-04-29 | 4 | 套 | 135309 | 2021-10-15 | G1国网招标总部实施 | SG21D3 | XXXXXX | Y | 单一来源，对端已定线路保护装置，雄安使用（雄东变电） | 2 | 施工现场地面交货 | 4500088008 | 10 | 1500 | 101 | WZ_ZHANGHY | 2021-07-23 | 4 | 套 | 119742.48 | 478969.92 | 541236.01 | 2021-10-15 | 10001785 | 南京南瑞继保工程技术有限公司 | HB-SG21D3-A000-0025 | SG21D3 | XXX | Y | X | 4 | 478969.92 | 0 | 0 | 0000-500090319-00028
324 | A000 | 国网河北建设公司 | 1304JS190028 | 河北雄东500千伏输变电工程 | 已释放 | J5 | 500kV基建项目 | 1304JS1900280120000000 | 雄东500千伏变电站新建工程 | 1304JS1900280122142000 | 变电站工程—设备购置费—控制及直流系统—继电保护 |  | 495471 | 278 | 500008807 | 故障测距装置,AC500kV | 2 | 套 | G1101020 | 故障测距装置 | 1 | 2021-10-15 | 1000062112 | 2950 |  | A62 | JS_SHIHB | 2021-04-29 | 2 | 套 | 130000 | 2021-10-15 | G1国网招标总部实施 | SG21D3 | XXXXXX | Y | 单一来源，对端已定故障测距装置，雄安使用（雄东变电站） | 2 | 施工现场地面交货 | 4500088044 | 10 | 1500 | 101 | WZ_ZHANGHY | 2021-07-26 | 2 | 套 | 115000 | 230000 | 259900 | 2021-10-15 | 10001110 | 山东科汇电力自动化股份有限公司 | HB-SG21D3-A000-0028 | SG21D3 | XXX | Y | X | 2 | 230000 | 2 | 230000 | 0000-500008807-00024
325 | A000 | 国网河北建设公司 | 1304JS190028 | 河北雄东500千伏输变电工程 | 已释放 | J5 | 500kV基建项目 | 1304JS1900280320000000 | 保北500KV变电站保护改造工程 | 1304JS1900280322142000 | 变电站工程—设备购置费—控制及直流系统—继电保护 |  | 495471 | 276 | 500008689 | 线路保护,AC500kV | 1 | 套 | G1101001 | 线路保护 | 1 | 2021-10-15 | 1000062112 | 2930 |  | A62 | JS_SHIHB | 2021-04-29 | 1 | 套 | 140309 | 2021-10-15 | G1国网招标总部实施 | SG21D3 | XXXXXX | Y | 单一来源，对端已定线路保护装置，雄安使用（雄东保北站） | 2 | 施工现场地面交货 | 4500088042 | 10 | 1500 | 101 | WZ_ZHANGHY | 2021-07-26 | 1 | 套 | 117353.1 | 117353.1 | 132609 | 2021-10-15 | 10000984 | 国电南京自动化股份有限公司 | HB-SG21D3-A000-0027 | SG21D3 | XXX | Y | X | 1 | 117353.1 | 1 | 117353.1 | 0000-500008689-00053
326 | A000 | 国网河北建设公司 | 1304JS190028 | 河北雄东500千伏输变电工程 | 已释放 | J5 | 500kV基建项目 | 1304JS1900280320000000 | 保北500KV变电站保护改造工程 | 1304JS1900280322142000 | 变电站工程—设备购置费—控制及直流系统—继电保护 |  | 495471 | 274 | 500008826 | 继电保护通信接口装置 | 1 | 套 | G1101024 | 继电保护通信接口装置 | 1 | 2021-10-15 | 1000062112 | 2910 |  | A62 | JS_SHIHB | 2021-04-29 | 1 | 套 | 20000 | 2021-10-15 | G1国网招标总部实施 | SG21D3 | XXXXXX | Y | 单一来源，对端已定线路保护装置，雄安使用（雄东保北站） | 2 | 施工现场地面交货 | 4500088042 | 20 | 1500 | 101 | WZ_ZHANGHY | 2021-07-26 | 1 | 套 | 12444.25 | 12444.25 | 14062 | 2021-10-15 | 10000984 | 国电南京自动化股份有限公司 | HB-SG21D3-A000-0027 | SG21D3 | XXX | Y | X | 1 | 12444.25 | 1 | 12444.25 | 0000-500008826-00094
327 | A000 | 国网河北建设公司 | 1304JS190028 | 河北雄东500千伏输变电工程 | 已释放 | J5 | 500kV基建项目 | 1304JS1900280120000000 | 雄东500千伏变电站新建工程 | 1304JS1900280122142000 | 变电站工程—设备购置费—控制及直流系统—继电保护 |  | 495471 | 280 | 500090319 | 智能变电站线路保护,AC500kV | 3 | 套 | G2801001 | 智能变电站线路保护 | 1 | 2021-10-15 | 1000062112 | 2970 |  | A62 | JS_SHIHB | 2021-04-29 | 3 | 套 | 135309 | 2021-10-15 | G1国网招标总部实施 | SG21D3 | XXXXXX | Y | 单一来源，对端已定线路保护装置，雄安使用（雄东变电站） | 2 | 施工现场地面交货 | 4500088046 | 10 | 1500 | 101 | WZ_ZHANGHY | 2021-07-26 | 3 | 套 | 113207.08 | 339621.24 | 383772 | 2021-10-15 | 10000984 | 国电南京自动化股份有限公司 | HB-SG21D3-A000-0030 | SG21D3 | XXX | Y | X | 3 | 339621.24 | 3 | 339621.24 | 0000-500090319-00029
328 | A000 | 国网河北建设公司 | 1304JS190028 | 河北雄东500千伏输变电工程 | 已释放 | J5 | 500kV基建项目 | 1304JS1900280220000000 | 霸州500千伏变电站保护改造工程 | 1304JS1900280222142000 | 变电站工程—设备购置费—控制及直流系统—继电保护 |  | 495471 | 282 | 500008826 | 继电保护通信接口装置 | 1 | 套 | G1101024 | 继电保护通信接口装置 | 1 | 2021-10-15 | 1000062112 | 2990 |  | A62 | JS_SHIHB | 2021-04-29 | 1 | 套 | 30000 | 2021-10-15 | G1国网招标总部实施 | SG21D3 | XXXXXX | Y | 单一来源，对端已定线路保护装置，雄安使用（雄东霸州站） | 2 | 施工现场地面交货 | 4500088045 | 10 | 1500 | 101 | WZ_ZHANGHY | 2021-07-26 | 1 | 套 | 12444.25 | 12444.25 | 14062 | 2021-10-15 | 10000984 | 国电南京自动化股份有限公司 | HB-SG21D3-A000-0029 | SG21D3 | XXX | Y | X | 1 | 12444.25 | 1 | 12444.25 | 0000-500008826-00096
329 | A000 | 国网河北建设公司 | 1304JS190028 | 河北雄东500千伏输变电工程 | 已释放 | J5 | 500kV基建项目 | 1304JS1900280320000000 | 保北500KV变电站保护改造工程 | 1304JS1900280322142000 | 变电站工程—设备购置费—控制及直流系统—继电保护 |  | 495471 | 277 | 500008689 | 线路保护,AC500kV | 1 | 套 | G1101001 | 线路保护 | 1 | 2021-10-15 | 1000062112 | 2940 |  | A62 | JS_SHIHB | 2021-04-29 | 1 | 套 | 140309 | 2021-10-15 | G1国网招标总部实施 | SG21D3 | XXXXXX | Y | 单一来源，对端已定线路保护装置，雄安使用（雄东保北站） | 2 | 施工现场地面交货 | 4500088049 | 10 | 1500 | 101 | WZ_ZHANGHY | 2021-07-26 | 1 | 套 | 124167.26 | 124167.26 | 140309 | 2021-10-15 | 10001785 | 南京南瑞继保工程技术有限公司 | HB-SG21D3-A000-0031 | SG21D3 | XXX | Y | X | 1 | 124167.26 | 1 | 124167.26 | 0000-500008689-00052
330 | A000 | 国网河北建设公司 | 1304JS190028 | 河北雄东500千伏输变电工程 | 已释放 | J5 | 500kV基建项目 | 1304JS1900280320000000 | 保北500KV变电站保护改造工程 | 1304JS1900280322142000 | 变电站工程—设备购置费—控制及直流系统—继电保护 |  | 495471 | 273 | 500008715 | 断路器保护,AC500kV | 1 | 套 | G1101004 | 断路器保护 | 1 | 2021-10-15 | 1000062112 | 2900 |  | A62 | JS_SHIHB | 2021-04-29 | 1 | 套 | 131925 | 2021-10-15 | G1国网招标总部实施 | SG21D3 | XXXXXX | Y | 单一来源，扩建串的断路器保护装置，雄安使用（雄东保北站） | 2 | 施工现场地面交货 | 4500088049 | 20 | 1500 | 101 | WZ_ZHANGHY | 2021-07-26 | 1 | 套 | 116747.79 | 116747.79 | 131925 | 2021-10-15 | 10001785 | 南京南瑞继保工程技术有限公司 | HB-SG21D3-A000-0031 | SG21D3 | XXX | Y | X | 1 | 116747.79 | 1 | 116747.79 | 0000-500008715-00053
331 | A000 | 国网河北建设公司 | 1304JS190028 | 河北雄东500千伏输变电工程 | 已释放 | J5 | 500kV基建项目 | 1304JS1900280320000000 | 保北500KV变电站保护改造工程 | 1304JS1900280322142000 | 变电站工程—设备购置费—控制及直流系统—继电保护 |  | 495471 | 275 | 500008826 | 继电保护通信接口装置 | 1 | 套 | G1101024 | 继电保护通信接口装置 | 1 | 2021-10-15 | 1000062112 | 2920 |  | A62 | JS_SHIHB | 2021-04-29 | 1 | 套 | 20000 | 2021-10-15 | G1国网招标总部实施 | SG21D3 | XXXXXX | Y | 单一来源，对端已定线路保护装置，雄安使用（雄东保北站） | 2 | 施工现场地面交货 | 4500088049 | 30 | 1500 | 101 | WZ_ZHANGHY | 2021-07-26 | 1 | 套 | 17699.12 | 17699.12 | 20000.01 | 2021-10-15 | 10001785 | 南京南瑞继保工程技术有限公司 | HB-SG21D3-A000-0031 | SG21D3 | XXX | Y | X | 1 | 17699.12 | 1 | 17699.12 | 0000-500008826-00093
332 | A000 | 国网河北建设公司 | 1304JS190028 | 河北雄东500千伏输变电工程 | 已释放 | J5 | 500kV基建项目 | 1304JS1900280120000000 | 雄东500千伏变电站新建工程 | 1304JS1900280122142000 | 变电站工程—设备购置费—控制及直流系统—继电保护 |  | 495471 | 279 | 500090319 | 智能变电站线路保护,AC500kV | 1 | 套 | G2801001 | 智能变电站线路保护 | 1 | 2021-10-15 | 1000062112 | 2960 |  | A62 | JS_SHIHB | 2021-04-29 | 1 | 套 | 135309 | 2021-10-15 | G1国网招标总部实施 | SG21D3 | XXXXXX | Y | 单一来源，对端已定线路保护装置，雄安使用（雄东变电站） | 2 | 施工现场地面交货 | 4500088083 | 10 | 1500 | 101 | WZ_ZHANGHY | 2021-07-27 | 1 | 套 | 113539.82 | 113539.82 | 128300 | 2021-10-15 | 10001138 | 长园深瑞继保自动化有限公司 | HB-SG21D3-A000-0033 | SG21D3 | XXX | Y |  | 0 | 0 | 0 | 0 | 0000-500090319-00030
333 | A000 | 国网河北建设公司 | 1304JS190028 | 河北雄东500千伏输变电工程 | 已释放 | J5 | 500kV基建项目 | 1304JS1900280120000000 | 雄东500千伏变电站新建工程 | 1304JS1900280122210000 | 变电站工程—设备购置费—检修及修配设备 |  | 495471 | 300 | 500126796 | 变电站智能巡检机器人,AC500kV | 1 | 台 | G1104047 | 变电站智能巡检机器人 | 2 | 2021-12-20 | 1000062112 | 3180 |  | A62 | JS_SHIHB | 2021-07-20 | 1 | 台 | 749956.43 | 2021-12-20 | G1国网招标总部实施 | SG2121 | XXXXXX | Y | 雄安使用 | 7 | 买方指定仓库地面交货 | 4500091634 | 10 | 1500 | 101 | WZ_ZHANGHY | 2021-12-02 | 1 | 台 | 661997 | 661997 | 748056.61 | 2021-12-20 | 10008669 | 杭州申昊信息科技有限公司 | HB-SG2121-A000-0001 | SG2121 | XXX | Y |  | 0 | 0 | 0 | 0 | 0000-500126796-00003
334 | A000 | 国网河北建设公司 | 1304JS190028 | 河北雄东500千伏输变电工程 | 已释放 | J5 | 500kV基建项目 | 1304JS1900280120000000 | 雄东500千伏变电站新建工程 | 1304JS1900280122161100 | 变电站工程—设备购置费—电缆及接地—全站电缆—电力电缆 |  | 495471 | 304 | 500026693 | 钢芯铝绞线,JL/G1A,300/25 | 0.05 | 吨 | G1402001 | 钢芯铝绞线 | 1 | 2022-01-31 | 1000062112 | 3220 | 1500 | A62 | JS_SHIHB | 2021-08-02 | 0.05 | 吨 | 19876.64 | 2022-01-31 | G5国网协议库存采购 | SG2016 | XXXXXX | Y | 雄安使用 | 1 | 施工现场车板交货 | 4500089790 | 10 | 1500 | 101 | WZ_CAIPF | 2021-09-27 | 0.05 | 吨 | 18409.34 | 920.47 | 1040.13 | 2022-01-31 | 10035560 | 航天电工集团有限公司 | HB-SG2016-A000-0026 | SG2016 | XX | Y |  | 0 | 0 | 0 | 0 | 9999-500026693-00002
335 | A000 | 国网河北建设公司 | 1304JS190028 | 河北雄东500千伏输变电工程 | 已释放 | J5 | 500kV基建项目 | 1304JS1900280120000000 | 雄东500千伏变电站新建工程 | 1304JS1900280122161100 | 变电站工程—设备购置费—电缆及接地—全站电缆—电力电缆 |  | 495471 | 305 | 500014616 | 钢芯铝绞线,JL/G1A,630/45 | 0.68 | 吨 | G1402001 | 钢芯铝绞线 | 1 | 2022-01-31 | 1000062112 | 3230 | 1500 | A62 | JS_SHIHB | 2021-08-02 | 0.68 | 吨 | 20173.21 | 2022-01-31 | G5国网协议库存采购 | SG2016 | XXXXXX | Y | 雄安使用 | 1 | 施工现场车板交货 | 4500089790 | 20 | 1500 | 101 | WZ_CAIPF | 2021-09-27 | 0.68 | 吨 | 18961.62 | 12893.9 | 14570.11 | 2022-01-31 | 10035560 | 航天电工集团有限公司 | HB-SG2016-A000-0026 | SG2016 | XX | Y |  | 0 | 0 | 0 | 0 | 9999-500014616-00002
336 | A000 | 国网河北建设公司 | 1304JS190028 | 河北雄东500千伏输变电工程 | 已释放 | J5 | 500kV基建项目 | 1304JS1900280120000000 | 雄东500千伏变电站新建工程 | 1304JS1900280122161100 | 变电站工程—设备购置费—电缆及接地—全站电缆—电力电缆 |  | 495471 | 308 | 500027423 | 钢芯铝绞线,JL/G1A,500/45 | 0.12 | 吨 | G1402001 | 钢芯铝绞线 | 1 | 2022-01-31 | 1000062112 | 3260 | 1500 | A62 | JS_SHIHB | 2021-08-03 | 0.12 | 吨 | 20799.91 | 2022-01-31 | G5国网协议库存采购 | SG2016 | XXXXXX | Y | 雄安使用 | 1 | 施工现场车板交货 | 4500089790 | 30 | 1500 | 101 | WZ_CAIPF | 2021-09-27 | 0.12 | 吨 | 18409.34 | 2209.12 | 2496.31 | 2022-01-31 | 10035560 | 航天电工集团有限公司 | HB-SG2016-A000-0026 | SG2016 | XX | Y |  | 0 | 0 | 0 | 0 | 9999-500027423-00002
337 | A000 | 国网河北建设公司 | 1304JS190028 | 河北雄东500千伏输变电工程 | 已释放 | J5 | 500kV基建项目 | 1304JS1900280430000000 | 保北~霸州双回开断环入雄东变500千伏线路工程 | 1304JS1900280439600000 | 架空输电线路工程—本体工程—辅助工程 |  | 495471 | 289 | 500133120 | 线路在线监测装置,输电线路故障监测系统 | 10 | 套 | G1102002 | 线路在线监测装置 | 2 | 2022-02-05 | 1000062112 | 3060 | 1500 | A62 | JS_SHIHB | 2021-05-13 | 10 | 套 | 135035 | 2022-02-05 | S5省公司协议库存采 | 0420AD | XXXXXX | Y | 雄安使用（雄东保北霸州线路） | 2 | 施工现场地面交货 | 4500090748 | 10 | 1500 | 101 | WZ_CAIPF | 2021-11-09 | 10 | 套 | 117000 | 1170000 | 1322100 | 2022-02-05 | 10000053 | 东方电子股份有限公司 | HB-0420AD-A000-0025 | 0420AD | XX | Y |  | 0 | 0 | 0 | 0 | 04GH-500133120-00005
338 | A000 | 国网河北建设公司 | 1304JS190028 | 河北雄东500千伏输变电工程 | 已释放 | J5 | 500kV基建项目 | 1304JS1900280430000000 | 保北~霸州双回开断环入雄东变500千伏线路工程 | 1304JS1900280439600000 | 架空输电线路工程—本体工程—辅助工程 |  | 495471 | 288 | 500061925 | 线路在线监测装置,视频在线监测装置 | 4 | 套 | G1102002 | 线路在线监测装置 | 2 | 2022-02-05 | 1000062112 | 3050 | 1500 | A62 | JS_SHIHB | 2021-05-13 | 4 | 套 | 44710 | 2022-02-05 | S5省公司协议库存采 | 0420AD | XXXXXX | Y | 雄安使用（雄东保北霸州线路） | 2 | 施工现场地面交货 | 4500090748 | 20 | 1500 | 101 | WZ_CAIPF | 2021-11-09 | 4 | 套 | 40000 | 160000 | 180800 | 2022-02-05 | 10000053 | 东方电子股份有限公司 | HB-0420AD-A000-0025 | 0420AD | XX | Y |  | 0 | 0 | 0 | 0 | 04GH-500061925-00012
339 | A000 | 国网河北建设公司 | 1304JS190028 | 河北雄东500千伏输变电工程 | 已释放 | J5 | 500kV基建项目 | 1304JS1900280120000000 | 雄东500千伏变电站新建工程 | 1304JS1900280122172000 | 变电站工程—设备购置费—通信及远动系统—远动及计费系统 |  | 495471 | 329 | 500009107 | 试验电源屏 | 3 | 面 | G1109006 | 试验电源屏 | 2 | 2022-01-31 | 1000062112 | 3500 | 1500 | A62 | JS_SHIHB | 2021-11-15 | 3 | 面 | 50000 | 2022-01-31 | S5省公司协议库存采 | 0421AC | XXXXXX | Y |  | 2 | 施工现场地面交货 | 4500091760 | 10 | 1500 | 101 | WZ_CAIPF | 2021-12-06 | 3 | 面 | 25320 | 75960 | 85834.8 | 2022-01-31 | 10001256 | 国电南瑞南京控制系统有限公司 | HB-0421AC-A000-0039 | 0421AC | XX | Y |  | 0 | 0 | 0 | 0 | G001-500009107-00001
340 | A000 | 国网河北建设公司 | 1304JS190028 | 河北雄东500千伏输变电工程 | 已释放 | J5 | 500kV基建项目 | 1304JS1900280120000000 | 雄东500千伏变电站新建工程 | 1304JS1900280122161100 | 变电站工程—设备购置费—电缆及接地—全站电缆—电力电缆 |  | 495471 | 351 | 500021060 | 10kV电缆终端,3×240,户内终端,冷缩,铜 | 2 | 套 | G1408001 | 35kV及以下电缆终端 | 1 | 2022-01-31 | 1000062112 | 3720 | 1500 | A62 | JS_SHIHB | 2021-11-15 | 2 | 套 | 400 | 2022-01-31 | S5省公司协议库存采 | 0420AB | XXXXXX | Y |  | 2 | 施工现场地面交货 | 4500091647 | 10 | 1500 | 101 | WZ_CAIPF | 2021-12-02 | 2 | 套 | 306.64 | 613.28 | 693.01 | 2022-01-31 | 10002960 | 上海永锦电气技术股份有限公司 | HB-0420AB-A000-0025 | 0420AB | XX | Y |  | 0 | 0 | 0 | 0 | 5216-500073469-00002
341 | A000 | 国网河北建设公司 | 1304JS190028 | 河北雄东500千伏输变电工程 | 已释放 | J5 | 500kV基建项目 | 1304JS1900280120000000 | 雄东500千伏变电站新建工程 | 1304JS1900280122161100 | 变电站工程—设备购置费—电缆及接地—全站电缆—电力电缆 |  | 495471 | 336 | 500108079 | 低压电力电缆,YJV,铜,16,2芯,ZC,22,普通 | 0.1 | 千米 | G1404002 | 低压电力电缆 | 1 | 2022-01-31 | 1000062112 | 3570 | 1500 | A62 | JS_SHIHB | 2021-11-15 | 0.1 | 千米 | 29411 | 2022-01-31 | S5省公司协议库存采 | 0421AA | XXXXXX | Y |  | 2 | 施工现场地面交货 | 4500091671 | 10 | 1500 | 101 | WZ_CAIPF | 2021-12-02 | 0.1 | 千米 | 28009.06 | 2800.91 | 3165.02 | 2022-01-31 | 10136706 | 启源电气股份有限公司 | HB-0421AA-A000-0012 | 0421AA | XX | Y |  | 0 | 0 | 0 | 0 | 9995-500108079-00001
342 | A000 | 国网河北建设公司 | 1304JS190028 | 河北雄东500千伏输变电工程 | 已释放 | J5 | 500kV基建项目 | 1304JS1900280120000000 | 雄东500千伏变电站新建工程 | 1304JS1900280122161100 | 变电站工程—设备购置费—电缆及接地—全站电缆—电力电缆 |  | 495471 | 344 | 500109087 | 低压电力电缆,YJV,铜,120,4芯,ZC,22,普通 | 1.819 | 千米 | G1404002 | 低压电力电缆 | 1 | 2022-01-31 | 1000062112 | 3650 | 1500 | A62 | JS_SHIHB | 2021-11-15 | 1.819 | 千米 | 257278 | 2022-01-31 | S5省公司协议库存采 | 0421AA | XXXXXX | Y |  | 2 | 施工现场地面交货 | 4500091671 | 20 | 1500 | 101 | WZ_CAIPF | 2021-12-02 | 1.819 | 千米 | 362793.38 | 659921.16 | 745710.91 | 2022-01-31 | 10136706 | 启源电气股份有限公司 | HB-0421AA-A000-0012 | 0421AA | XX | Y |  | 0 | 0 | 0 | 0 | 9995-500109087-00001
343 | A000 | 国网河北建设公司 | 1304JS190028 | 河北雄东500千伏输变电工程 | 已释放 | J5 | 500kV基建项目 | 1304JS1900280120000000 | 雄东500千伏变电站新建工程 | 1304JS1900280122161100 | 变电站工程—设备购置费—电缆及接地—全站电缆—电力电缆 |  | 495471 | 346 | 500109583 | 低压电力电缆,YJV,铜,16/10,4+1芯,ZC,22,普通 | 4.401 | 千米 | G1404002 | 低压电力电缆 | 1 | 2022-01-31 | 1000062112 | 3670 | 1500 | A62 | JS_SHIHB | 2021-11-15 | 4.401 | 千米 | 46139 | 2022-01-31 | S5省公司协议库存采 | 0421AA | XXXXXX | Y |  | 2 | 施工现场地面交货 | 4500091671 | 30 | 1500 | 101 | WZ_CAIPF | 2021-12-02 | 4.401 | 千米 | 59090.15 | 260055.75 | 293863 | 2022-01-31 | 10136706 | 启源电气股份有限公司 | HB-0421AA-A000-0012 | 0421AA | XX | Y |  | 0 | 0 | 0 | 0 | 9995-500109583-00001
344 | A000 | 国网河北建设公司 | 1304JS190028 | 河北雄东500千伏输变电工程 | 已释放 | J5 | 500kV基建项目 | 1304JS1900280120000000 | 雄东500千伏变电站新建工程 | 1304JS1900280122161100 | 变电站工程—设备购置费—电缆及接地—全站电缆—电力电缆 |  | 495471 | 347 | 500109593 | 低压电力电缆,YJV,铜,6/4,3+1芯,ZC,22,普通 | 2.045 | 千米 | G1404002 | 低压电力电缆 | 1 | 2022-01-31 | 1000062112 | 3680 | 1500 | A62 | JS_SHIHB | 2021-11-15 | 2.045 | 千米 | 21228 | 2022-01-31 | S5省公司协议库存采 | 0421AA | XXXXXX | Y |  | 2 | 施工现场地面交货 | 4500091677 | 10 | 1500 | 101 | WZ_CAIPF | 2021-12-02 | 2.045 | 千米 | 18244.43 | 37309.86 | 42160.14 | 2022-01-31 | 10024862 | 瑞安达电缆有限公司 | HB-0421AA-A000-0014 | 0421AA | XX | Y | X | 2.045 | 37309.86 | 2.045 | 37309.86 | G001-500109593-00001
345 | A000 | 国网河北建设公司 | 1304JS190028 | 河北雄东500千伏输变电工程 | 已释放 | J5 | 500kV基建项目 | 1304JS1900280120000000 | 雄东500千伏变电站新建工程 | 1304JS1900280122161100 | 变电站工程—设备购置费—电缆及接地—全站电缆—电力电缆 |  | 495471 | 338 | 500108688 | 低压电力电缆,YJV,铜,95,4芯,ZC,22,普通 | 1.182 | 千米 | G1404002 | 低压电力电缆 | 1 | 2022-01-31 | 1000062112 | 3590 | 1500 | A62 | JS_SHIHB | 2021-11-15 | 1.182 | 千米 | 230920 | 2022-01-31 | S5省公司协议库存采 | 0421AA | XXXXXX | Y |  | 2 | 施工现场地面交货 | 4500091677 | 20 | 1500 | 101 | WZ_CAIPF | 2021-12-02 | 1.182 | 千米 | 264082.48 | 312145.49 | 352724.41 | 2022-01-31 | 10024862 | 瑞安达电缆有限公司 | HB-0421AA-A000-0014 | 0421AA | XX | Y | X | 1.182 | 312145.49 | 1.182 | 312145.49 | 9995-500108688-00001
346 | A000 | 国网河北建设公司 | 1304JS190028 | 河北雄东500千伏输变电工程 | 已释放 | J5 | 500kV基建项目 | 1304JS1900280120000000 | 雄东500千伏变电站新建工程 | 1304JS1900280122161100 | 变电站工程—设备购置费—电缆及接地—全站电缆—电力电缆 |  | 495471 | 343 | 500109086 | 低压电力电缆,YJV,铜,35,4芯,ZC,22,普通 | 1.059 | 千米 | G1404002 | 低压电力电缆 | 1 | 2022-01-31 | 1000062112 | 3640 | 1500 | A62 | JS_SHIHB | 2021-11-15 | 1.059 | 千米 | 120330 | 2022-01-31 | S5省公司协议库存采 | 0421AA | XXXXXX | Y |  | 2 | 施工现场地面交货 | 4500091677 | 30 | 1500 | 101 | WZ_CAIPF | 2021-12-02 | 1.059 | 千米 | 98396.99 | 104202.41 | 117748.73 | 2022-01-31 | 10024862 | 瑞安达电缆有限公司 | HB-0421AA-A000-0014 | 0421AA | XX | Y | X | 1.059 | 104202.41 | 1.059 | 104202.41 | 9995-500109086-00001
347 | A000 | 国网河北建设公司 | 1304JS190028 | 河北雄东500千伏输变电工程 | 已释放 | J5 | 500kV基建项目 | 1304JS1900280120000000 | 雄东500千伏变电站新建工程 | 1304JS1900280122161100 | 变电站工程—设备购置费—电缆及接地—全站电缆—电力电缆 |  | 495471 | 302 | 500108948 | 电力电缆,AC66kV,YJLW,800,1,02,ZC,Z | 1.26 | 千米 | G1404001 | 电力电缆 | 1 | 2022-01-31 | 1000062112 | 3200 |  | A62 | JS_SHIHB | 2021-08-02 | 1.26 | 千米 | 774882.37 | 2022-01-31 | G1国网招标总部实施 | SG2109 | XXXXXX | Y | 雄安使用 | 2 | 施工现场地面交货 | 4500091458 | 10 | 1500 | 101 | WZ_ZHANGHY | 2021-11-25 | 1.26 | 千米 | 668930 | 842851.8 | 952422.53 | 2022-01-31 | 10002733 | 杭州电缆股份有限公司 | HB-SG2109-A000-0001 | SG2109 | XXX | Y | X | 1.26 | 842851.8 | 1.26 | 842851.8 | 9216-500108948-00001
348 | A000 | 国网河北建设公司 | 1304JS190028 | 河北雄东500千伏输变电工程 | 已释放 | J5 | 500kV基建项目 | 1304JS1900280120000000 | 雄东500千伏变电站新建工程 | 1304JS1900280122161100 | 变电站工程—设备购置费—电缆及接地—全站电缆—电力电缆 |  | 495471 | 301 | 500114941 | 电力电缆,AC66kV,YJLW,300,1,02,ZC,Z | 0.55 | 千米 | G1404001 | 电力电缆 | 1 | 2022-01-31 | 1000062112 | 3190 |  | A62 | JS_SHIHB | 2021-08-02 | 0.55 | 千米 | 354820 | 2022-01-31 | G1国网招标总部实施 | SG2109 | XXXXXX | Y | 雄安使用 | 2 | 施工现场地面交货 | 4500091458 | 20 | 1500 | 101 | WZ_ZHANGHY | 2021-11-25 | 0.55 | 千米 | 304790 | 167634.5 | 189426.99 | 2022-01-31 | 10002733 | 杭州电缆股份有限公司 | HB-SG2109-A000-0001 | SG2109 | XXX | Y | X | 0.55 | 167634.5 | 0.55 | 167634.5 | 9216-500114941-00001
349 | A000 | 国网河北建设公司 | 1304JS190028 | 河北雄东500千伏输变电工程 | 已释放 | J5 | 500kV基建项目 | 1304JS1900280120000000 | 雄东500千伏变电站新建工程 | 1304JS1900280122161100 | 变电站工程—设备购置费—电缆及接地—全站电缆—电力电缆 |  | 495471 | 359 | 500109752 | 低压电力电缆,YJV,铜,6,3芯,ZC,22,普通 | 6.6 | 千米 | G1404002 | 低压电力电缆 | 1 | 2022-01-31 | 1000062112 | 3800 | 1500 | A62 | JS_SHIHB | 2021-11-16 | 6.6 | 千米 | 17688 | 2022-01-31 | S5省公司协议库存采 | 0421AB | XXXXXX | Y | 没有报 | 2 | 施工现场地面交货 | 4500091721 | 10 | 1500 | 101 | WZ_CAIPF | 2021-12-06 | 6.6 | 千米 | 15410.51 | 101709.37 | 114931.58 | 2022-01-31 | 10060196 | 四川金力电缆集团有限公司 | HB-0421AB-A000-0006 | 0421AB | XX | Y |  | 0 | 0 | 0 | 0 | G001-500109752-00001
350 | A000 | 国网河北建设公司 | 1304JS190028 | 河北雄东500千伏输变电工程 | 已释放 | J5 | 500kV基建项目 | 1304JS1900280120000000 | 雄东500千伏变电站新建工程 | 1304JS1900280122172000 | 变电站工程—设备购置费—通信及远动系统—远动及计费系统 |  | 495471 | 330 | 500083767 | 智能变电站电能量采集终端 | 1 | 套 | G2806001 | 智能变电站电能量采集终端 | 1 | 2022-01-31 | 1000062112 | 3510 | 1500 | A62 | JS_SHIHB | 2021-11-15 | 1 | 套 | 100000 | 2022-01-31 | S5省公司协议库存采 | 0421AD | XXXXXX | Y |  | 2 | 施工现场地面交货 | 4500091611 | 10 | 1500 | 101 | WZ_CAIPF | 2021-12-01 | 1 | 套 | 52127.43 | 52127.43 | 58904 | 2022-01-31 | 10006443 | 烟台东方威思顿电气有限公司 | HB-0421AD-A000-0007 | 0421AD | XX | Y |  | 0 | 0 | 0 | 0 | G001-500083767-00006
351 | A000 | 国网河北建设公司 | 1304JS190028 | 河北雄东500千伏输变电工程 | 已释放 | J5 | 500kV基建项目 | 1304JS1900280120000000 | 雄东500千伏变电站新建工程 | 1304JS1900280122161100 | 变电站工程—设备购置费—电缆及接地—全站电缆—电力电缆 |  | 495471 | 345 | 500109521 | 低压电力电缆,YJV,铜,16,2芯,ZC,22,NH | 9.99 | 千米 | G1404002 | 低压电力电缆 | 1 | 2022-01-31 | 1000062112 | 3660 | 1500 | A62 | JS_SHIHB | 2021-11-15 | 9.99 | 千米 | 39411 | 2022-01-31 | S5省公司协议库存采 | 0421AA | XXXXXX | Y |  | 2 | 施工现场地面交货 | 4500091672 | 10 | 1500 | 101 | WZ_CAIPF | 2021-12-02 | 9.99 | 千米 | 25872.2 | 258463.28 | 292063.5 | 2022-01-31 | 10264405 | 虹峰电缆股份有限公司 | HB-0421AA-A000-0013 | 0421AA | XX | Y |  | 0 | 0 | 0 | 0 | G001-500109521-00001
352 | A000 | 国网河北建设公司 | 1304JS190028 | 河北雄东500千伏输变电工程 | 已释放 | J5 | 500kV基建项目 | 1304JS1900280120000000 | 雄东500千伏变电站新建工程 | 1304JS1900280122161100 | 变电站工程—设备购置费—电缆及接地—全站电缆—电力电缆 |  | 495471 | 348 | 500125102 | 低压电力电缆,YJV,铜,35,4芯,ZC,22,NH | 2.4 | 千米 | G1404002 | 低压电力电缆 | 1 | 2022-01-31 | 1000062112 | 3690 | 1500 | A62 | JS_SHIHB | 2021-11-15 | 2.4 | 千米 | 120330 | 2022-01-31 | S5省公司协议库存采 | 0421AA | XXXXXX | Y |  | 2 | 施工现场地面交货 | 4500091672 | 20 | 1500 | 101 | WZ_CAIPF | 2021-12-02 | 2.4 | 千米 | 109776 | 263462.4 | 297712.51 | 2022-01-31 | 10264405 | 虹峰电缆股份有限公司 | HB-0421AA-A000-0013 | 0421AA | XX | Y |  | 0 | 0 | 0 | 0 | G001-500125102-00001
353 | A000 | 国网河北建设公司 | 1304JS190028 | 河北雄东500千伏输变电工程 | 已释放 | J5 | 500kV基建项目 | 1304JS1900280120000000 | 雄东500千伏变电站新建工程 | 1304JS1900280122161100 | 变电站工程—设备购置费—电缆及接地—全站电缆—电力电缆 |  | 495471 | 349 | 500133124 | 低压电力电缆,YJV,铜,185,1芯,不阻燃,22,NH | 0.2 | 千米 | G1404002 | 低压电力电缆 | 0 | 2022-01-31 | 1000062112 | 3700 | 1500 | A62 | JS_SHIHB | 2021-11-15 | 0.2 | 千米 | 111407 | 2022-01-31 | S5省公司协议库存采 | 0421AA | XXXXXX | Y | 雄安使用 | 2 | 施工现场地面交货 | 4500091672 | 30 | 1500 | 101 | WZ_CAIPF | 2021-12-02 | 0.2 | 千米 | 127111.71 | 25422.34 | 28727.25 | 2022-01-31 | 10264405 | 虹峰电缆股份有限公司 | HB-0421AA-A000-0013 | 0421AA | XX | Y |  | 0 | 0 | 0 | 0 | G001-500133124-00001
354 | A000 | 国网河北建设公司 | 1304JS190028 | 河北雄东500千伏输变电工程 | 已释放 | J5 | 500kV基建项目 | 1304JS1900280120000000 | 雄东500千伏变电站新建工程 | 1304JS1900280122161100 | 变电站工程—设备购置费—电缆及接地—全站电缆—电力电缆 |  | 495471 | 341 | 500108896 | 低压电力电缆,YJV,铜,50,4芯,ZC,22,普通 | 1.371 | 千米 | G1404002 | 低压电力电缆 | 1 | 2022-01-31 | 1000062112 | 3620 | 1500 | A62 | JS_SHIHB | 2021-11-15 | 1.371 | 千米 | 132651 | 2022-01-31 | S5省公司协议库存采 | 0421AA | XXXXXX | Y |  | 2 | 施工现场地面交货 | 4500091672 | 40 | 1500 | 101 | WZ_CAIPF | 2021-12-02 | 1.371 | 千米 | 135500.46 | 185771.13 | 209921.38 | 2022-01-31 | 10264405 | 虹峰电缆股份有限公司 | HB-0421AA-A000-0013 | 0421AA | XX | Y |  | 0 | 0 | 0 | 0 | 9995-500108896-00001
355 | A000 | 国网河北建设公司 | 1304JS190028 | 河北雄东500千伏输变电工程 | 已释放 | J5 | 500kV基建项目 | 1304JS1900280120000000 | 雄东500千伏变电站新建工程 | 1304JS1900280122142000 | 变电站工程—设备购置费—控制及直流系统—继电保护 |  | 495471 | 322 | 500114375 | AC750,500kV智能故障录波装置,线路,64,96,128,256 | 4 | 套 | G2801016 | 智能故障录波装置 | 1 | 2022-01-31 | 1000062112 | 3430 | 1500 | A62 | JS_SHIHB | 2021-11-15 | 4 | 套 | 100000 | 2022-01-31 | S5省公司协议库存采 | 0421AD | XXXXXX | Y |  | 2 | 施工现场地面交货 | 4500091592 | 10 | 1500 | 101 | WZ_CAIPF | 2021-12-01 | 4 | 套 | 99823.01 | 399292.04 | 451200.01 | 2022-01-31 | 10005246 | 深圳市双合电气股份有限公司 | HB-0421AD-A000-0004 | 0421AD | XX | Y |  | 0 | 0 | 0 | 0 | G001-500114375-00002
356 | A000 | 国网河北建设公司 | 1304JS190028 | 河北雄东500千伏输变电工程 | 已释放 | J5 | 500kV基建项目 | 1304JS1900280120000000 | 雄东500千伏变电站新建工程 | 1304JS1900280122142000 | 变电站工程—设备购置费—控制及直流系统—继电保护 |  | 495471 | 323 | 500114377 | AC750,500kV智能故障录波装置,变压器,64,96,128,256 | 2 | 套 | G2801016 | 智能故障录波装置 | 1 | 2022-01-31 | 1000062112 | 3440 | 1500 | A62 | JS_SHIHB | 2021-11-15 | 2 | 套 | 100000 | 2022-01-31 | S5省公司协议库存采 | 0421AD | XXXXXX | Y |  | 2 | 施工现场地面交货 | 4500091591 | 10 | 1500 | 101 | WZ_CAIPF | 2021-12-01 | 2 | 套 | 95000 | 190000 | 214700 | 2022-01-31 | 10001256 | 国电南瑞南京控制系统有限公司 | HB-0421AD-A000-0003 | 0421AD | XX | Y |  | 0 | 0 | 0 | 0 | G001-500114377-00002
357 | A000 | 国网河北建设公司 | 1304JS190028 | 河北雄东500千伏输变电工程 | 已释放 | J5 | 500kV基建项目 | 1304JS1900280120000000 | 雄东500千伏变电站新建工程 | 1304JS1900280122142000 | 变电站工程—设备购置费—控制及直流系统—继电保护 |  | 495471 | 321 | 500114367 | 智能变电站时间同步系统,AC750,500kV | 1 | 套 | G2804005 | 智能变电站时间同步系统 | 1 | 2022-01-31 | 1000062112 | 3420 | 1500 | A62 | JS_SHIHB | 2021-11-15 | 1 | 套 | 300000 | 2022-01-31 | S5省公司协议库存采 | 0421AD | XXXXXX | Y |  | 2 | 施工现场地面交货 | 4500091614 | 10 | 1500 | 101 | WZ_CAIPF | 2021-12-01 | 1 | 套 | 97964.6 | 97964.6 | 110700 | 2022-01-31 | 10009864 | 武汉国电武仪电气股份有限公司 | HB-0421AD-A000-0008 | 0421AD | XX | Y |  | 0 | 0 | 0 | 0 | G001-500114367-00002
358 | A000 | 国网河北建设公司 | 1304JS190028 | 河北雄东500千伏输变电工程 | 已释放 | J5 | 500kV基建项目 | 1304JS1900280320000000 | 保北500KV变电站保护改造工程 | 1304JS1900280322161200 | 变电站工程—设备购置费—电缆及接地—全站电缆—控制电缆 |  | 495471 | 318 | 500065510 | 控制电缆,KVVP2,4,4,ZRA,22 | 700 | 米 | G1404003 | 控制电缆 | 1 | 2022-01-31 | 1000062112 | 3390 | 1500 | A62 | JS_SHIHB | 2021-11-15 | 700 | 米 | 19.12 | 2022-01-31 | S5省公司协议库存采 | 0421AD | XXXXXX | Y |  | 2 | 施工现场地面交货 | 4500091764 | 10 | 1500 | 101 | WZ_CAIPF | 2021-12-06 | 700 | 米 | 18.35 | 12845 | 14514.85 | 2022-01-31 | 10230018 | 江苏中超电缆股份有限公司 | HB-0421AD-A000-0014 | 0421AD | XX | Y |  | 0 | 0 | 0 | 0 | G001-500065510-00001
359 | A000 | 国网河北建设公司 | 1304JS190028 | 河北雄东500千伏输变电工程 | 已释放 | J5 | 500kV基建项目 | 1304JS1900280220000000 | 霸州500千伏变电站保护改造工程 | 1304JS1900280222161200 | 变电站工程—设备购置费—电缆及接地—全站电缆—控制电缆 |  | 495471 | 317 | 500065517 | 控制电缆,KVVP2,2.5,10,ZRA,22 | 150 | 米 | G1404003 | 控制电缆 | 1 | 2022-01-31 | 1000062112 | 3380 | 1500 | A62 | JS_SHIHB | 2021-11-15 | 150 | 米 | 29.3 | 2022-01-31 | S5省公司协议库存采 | 0421AD | XXXXXX | Y |  | 2 | 施工现场地面交货 | 4500091764 | 20 | 1500 | 101 | WZ_CAIPF | 2021-12-06 | 150 | 米 | 28.06 | 4209 | 4756.17 | 2022-01-31 | 10230018 | 江苏中超电缆股份有限公司 | HB-0421AD-A000-0014 | 0421AD | XX | Y |  | 0 | 0 | 0 | 0 | G001-500065517-00001
360 | A000 | 国网河北建设公司 | 1304JS190028 | 河北雄东500千伏输变电工程 | 已释放 | J5 | 500kV基建项目 | 1304JS1900280320000000 | 保北500KV变电站保护改造工程 | 1304JS1900280322161200 | 变电站工程—设备购置费—电缆及接地—全站电缆—控制电缆 |  | 495471 | 319 | 500065517 | 控制电缆,KVVP2,2.5,10,ZRA,22 | 1800 | 米 | G1404003 | 控制电缆 | 1 | 2022-01-31 | 1000062112 | 3400 | 1500 | A62 | JS_SHIHB | 2021-11-15 | 1800 | 米 | 29.3 | 2022-01-31 | S5省公司协议库存采 | 0421AD | XXXXXX | Y |  | 2 | 施工现场地面交货 | 4500091764 | 30 | 1500 | 101 | WZ_CAIPF | 2021-12-06 | 1800 | 米 | 28.06 | 50508 | 57074.04 | 2022-01-31 | 10230018 | 江苏中超电缆股份有限公司 | HB-0421AD-A000-0014 | 0421AD | XX | Y |  | 0 | 0 | 0 | 0 | G001-500065517-00001
361 | A000 | 国网河北建设公司 | 1304JS190028 | 河北雄东500千伏输变电工程 | 已释放 | J5 | 500kV基建项目 | 1304JS1900280120000000 | 雄东500千伏变电站新建工程 | 1304JS1900280122161200 | 变电站工程—设备购置费—电缆及接地—全站电缆—控制电缆 |  | 495471 | 353 | 500065517 | 控制电缆,KVVP2,2.5,10,ZRA,22 | 8901 | 米 | G1404003 | 控制电缆 | 1 | 2022-01-31 | 1000062112 | 3740 | 1500 | A62 | JS_SHIHB | 2021-11-16 | 8901 | 米 | 29.3 | 2022-01-31 | S5省公司协议库存采 | 0421AD | XXXXXX | Y |  | 2 | 施工现场地面交货 | 4500091764 | 40 | 1500 | 101 | WZ_CAIPF | 2021-12-06 | 8901 | 米 | 28.06 | 249762.06 | 282231.13 | 2022-01-31 | 10230018 | 江苏中超电缆股份有限公司 | HB-0421AD-A000-0014 | 0421AD | XX | Y |  | 0 | 0 | 0 | 0 | G001-500065517-00001
362 | A000 | 国网河北建设公司 | 1304JS190028 | 河北雄东500千伏输变电工程 | 已释放 | J5 | 500kV基建项目 | 1304JS1900280320000000 | 保北500KV变电站保护改造工程 | 1304JS1900280322161200 | 变电站工程—设备购置费—电缆及接地—全站电缆—控制电缆 |  | 495471 | 320 | 500065518 | 控制电缆,KVVP2,2.5,4,ZRA,22 | 2000 | 米 | G1404003 | 控制电缆 | 1 | 2022-01-31 | 1000062112 | 3410 | 1500 | A62 | JS_SHIHB | 2021-11-15 | 2000 | 米 | 13.45 | 2022-01-31 | S5省公司协议库存采 | 0421AD | XXXXXX | Y |  | 2 | 施工现场地面交货 | 4500091764 | 50 | 1500 | 101 | WZ_CAIPF | 2021-12-06 | 2000 | 米 | 13.06 | 26120 | 29515.6 | 2022-01-31 | 10230018 | 江苏中超电缆股份有限公司 | HB-0421AD-A000-0014 | 0421AD | XX | Y |  | 0 | 0 | 0 | 0 | G001-500065518-00001
363 | A000 | 国网河北建设公司 | 1304JS190028 | 河北雄东500千伏输变电工程 | 已释放 | J5 | 500kV基建项目 | 1304JS1900280120000000 | 雄东500千伏变电站新建工程 | 1304JS1900280122161200 | 变电站工程—设备购置费—电缆及接地—全站电缆—控制电缆 |  | 495471 | 354 | 500065518 | 控制电缆,KVVP2,2.5,4,ZRA,22 | 46222 | 米 | G1404003 | 控制电缆 | 1 | 2022-01-31 | 1000062112 | 3750 | 1500 | A62 | JS_SHIHB | 2021-11-16 | 46222 | 米 | 13.45 | 2022-01-31 | S5省公司协议库存采 | 0421AD | XXXXXX | Y |  | 2 | 施工现场地面交货 | 4500091764 | 60 | 1500 | 101 | WZ_CAIPF | 2021-12-06 | 46222 | 米 | 13.12 | 606432.64 | 685268.88 | 2022-01-31 | 10230018 | 江苏中超电缆股份有限公司 | HB-0421AD-A000-0014 | 0421AD | XX | Y |  | 0 | 0 | 0 | 0 | G001-500065518-00001
364 | A000 | 国网河北建设公司 | 1304JS190028 | 河北雄东500千伏输变电工程 | 已释放 | J5 | 500kV基建项目 | 1304JS1900280220000000 | 霸州500千伏变电站保护改造工程 | 1304JS1900280222161200 | 变电站工程—设备购置费—电缆及接地—全站电缆—控制电缆 |  | 495471 | 316 | 500065518 | 控制电缆,KVVP2,2.5,4,ZRA,22 | 300 | 米 | G1404003 | 控制电缆 | 1 | 2022-01-31 | 1000062112 | 3370 | 1500 | A62 | JS_SHIHB | 2021-11-15 | 300 | 米 | 13.45 | 2022-01-31 | S5省公司协议库存采 | 0421AD | XXXXXX | Y |  | 2 | 施工现场地面交货 | 4500091764 | 70 | 1500 | 101 | WZ_CAIPF | 2021-12-06 | 300 | 米 | 13.06 | 3918 | 4427.34 | 2022-01-31 | 10230018 | 江苏中超电缆股份有限公司 | HB-0421AD-A000-0014 | 0421AD | XX | Y |  | 0 | 0 | 0 | 0 | G001-500065518-00001
365 | A000 | 国网河北建设公司 | 1304JS190028 | 河北雄东500千伏输变电工程 | 已释放 | J5 | 500kV基建项目 | 1304JS1900280120000000 | 雄东500千伏变电站新建工程 | 1304JS1900280122172000 | 变电站工程—设备购置费—通信及远动系统—远动及计费系统 |  | 495471 | 332 | 500134989 | 三相智能电能表,0.2S级,无,无控,无,3×100V,1.5A | 4 | 只 | G1307018 | 三相智能电能表 | 2 | 2022-01-31 | 1000062112 | 3530 | 1500 | A62 | JS_SHIHB | 2021-11-15 | 4 | 只 | 8000 | 2022-01-31 | S5省公司协议库存采 | 0421AD | XXXXXX | Y |  | 2 | 施工现场地面交货 | 4500091617 | 10 | 1500 | 101 | WZ_CAIPF | 2021-12-01 | 4 | 只 | 2400 | 9600 | 10848 | 2022-01-31 | 10006443 | 烟台东方威思顿电气有限公司 | HB-0421AD-A000-0009 | 0421AD | XX | Y |  | 0 | 0 | 0 | 0 | G001-500134989-00004
366 | A000 | 国网河北建设公司 | 1304JS190028 | 河北雄东500千伏输变电工程 | 已释放 | J5 | 500kV基建项目 | 1304JS1900280120000000 | 雄东500千伏变电站新建工程 | 1304JS1900280122121000 | 变电站工程—设备购置费—配电装置—屋内配电装置 |  | 495471 | 314 | 500057858 | 钢芯耐热铝合金绞线,NRLH58GJ,1440/120 | 10.588 | 吨 | G1402016 | 钢芯耐热铝合金绞线 | 2 | 2022-01-31 | 1000062112 | 3320 |  | A62 | JS_SHIHB | 2021-09-28 | 10.588 | 吨 | 16839 | 2022-01-31 | G3国网招标网省实施 | 042104 | XXXXXX | Y | 雄安使用 | 2 | 施工现场地面交货 | 4500092170 | 10 | 1500 | 101 | WZ_ZHANGHY | 2021-12-16 | 10.588 | 吨 | 27309.73 | 289155.42 | 326745.63 | 2022-01-31 | 10267548 | 河北威邦电力工程有限公司 | HB-042104-A000-0004 | 042104 | XXX | Y | X | 10.588 | 289155.42 | 10.588 | 289155.42 | G001-500057858-00001
367 | A000 | 国网河北建设公司 | 1304JS190028 | 河北雄东500千伏输变电工程 | 已释放 | J5 | 500kV基建项目 | 1304JS1900280120000000 | 雄东500千伏变电站新建工程 | 1304JS1900280122142000 | 变电站工程—设备购置费—控制及直流系统—继电保护 |  | 495471 | 324 | 500114378 | AC330,220kV智能故障录波装置,线路,64,96,128,256 | 4 | 套 | G2801016 | 智能故障录波装置 | 1 | 2022-01-31 | 1000062112 | 3450 | 1500 | A62 | JS_SHIHB | 2021-11-15 | 4 | 套 | 100000 | 2022-01-31 | S5省公司协议库存采 | 0421AC | XXXXXX | Y |  | 2 | 施工现场地面交货 | 4500091590 | 10 | 1500 | 101 | WZ_CAIPF | 2021-12-01 | 4 | 套 | 92400 | 369600 | 417648 | 2022-01-31 | 10001256 | 国电南瑞南京控制系统有限公司 | HB-0421AC-A000-0032 | 0421AC | XX | Y |  | 0 | 0 | 0 | 0 | G001-500114378-00001
368 | A000 | 国网河北建设公司 | 1304JS190028 | 河北雄东500千伏输变电工程 | 已释放 | J5 | 500kV基建项目 | 1304JS1900280120000000 | 雄东500千伏变电站新建工程 | 1304JS1900280122161200 | 变电站工程—设备购置费—电缆及接地—全站电缆—控制电缆 |  | 495471 | 355 | 500065521 | 控制电缆,KVVP2,4,10,ZRA,22 | 7103 | 米 | G1404003 | 控制电缆 | 1 | 2022-01-31 | 1000062112 | 3760 | 1500 | A62 | JS_SHIHB | 2021-11-16 | 7103 | 米 | 43.1 | 2022-01-31 | S5省公司协议库存采 | 0421AD | XXXXXX | Y |  | 2 | 施工现场地面交货 | 4500091565 | 10 | 1500 | 101 | WZ_CAIPF | 2021-11-29 | 7103 | 米 | 42.14 | 299320.42 | 338232.07 | 2022-01-31 | 10002305 | 天环线缆集团有限公司 | HB-0421AD-A000-0001 | 0421AD | XX | Y | X | 7103 | 299320.42 | 7103 | 299320.42 | G001-500065521-00001
369 | A000 | 国网河北建设公司 | 1304JS190028 | 河北雄东500千伏输变电工程 | 已释放 | J5 | 500kV基建项目 | 1304JS1900280120000000 | 雄东500千伏变电站新建工程 | 1304JS1900280122161200 | 变电站工程—设备购置费—电缆及接地—全站电缆—控制电缆 |  | 495471 | 352 | 500065510 | 控制电缆,KVVP2,4,4,ZRA,22 | 24898 | 米 | G1404003 | 控制电缆 | 1 | 2022-01-31 | 1000062112 | 3730 | 1500 | A62 | JS_SHIHB | 2021-11-16 | 24898 | 米 | 19.12 | 2022-01-31 | S5省公司协议库存采 | 0421AD | XXXXXX | Y |  | 2 | 施工现场地面交货 | 4500091565 | 20 | 1500 | 101 | WZ_CAIPF | 2021-11-29 | 24898 | 米 | 18.53 | 461359.94 | 521336.73 | 2022-01-31 | 10002305 | 天环线缆集团有限公司 | HB-0421AD-A000-0001 | 0421AD | XX | Y | X | 24898 | 461359.94 | 24898 | 461359.94 | G001-500065510-00001
370 | A000 | 国网河北建设公司 | 1304JS190028 | 河北雄东500千伏输变电工程 | 已释放 | J5 | 500kV基建项目 | 1304JS1900280120000000 | 雄东500千伏变电站新建工程 | 1304JS1900280122121000 | 变电站工程—设备购置费—配电装置—屋内配电装置 |  | 495471 | 303 | 500122763 | 交流盘形悬式瓷绝缘子,U160BP/155T,330,545 | 2444 | 片 | G1405025 | 交流盘形悬式瓷绝缘子 | 1 | 2022-01-31 | 1000062112 | 3210 |  | A62 | JS_SHIHB | 2021-08-02 | 2444 | 片 | 129.91 | 2022-01-31 | G1国网招标总部实施 | SG2110 | XXXXXX | Y | 雄安使用 | 4 | 材料站现场车板交货 | 4500091433 | 10 | 1500 | 101 | WZ_ZHANGHY | 2021-11-25 | 2444 | 片 | 115.04 | 281157.76 | 317708.27 | 2022-01-31 | 10001552 | 山东淄博电瓷厂股份有限公司 | HB-SG2110-A000-0001 | SG2110 | XXX | Y | X | 2444 | 281157.76 | 0 | 0 | 9999-500122763-00001
371 | A000 | 国网河北建设公司 | 1304JS190028 | 河北雄东500千伏输变电工程 | 已释放 | J5 | 500kV基建项目 | 1304JS1900280120000000 | 雄东500千伏变电站新建工程 | 1304JS1900280122172000 | 变电站工程—设备购置费—通信及远动系统—远动及计费系统 |  | 495471 | 335 | 500135023 | 三相智能电能表,0.5S级,无,无控,无,3×220/380V,1.5A | 4 | 只 | G1307018 | 三相智能电能表 | 2 | 2022-01-31 | 1000062112 | 3560 | 1500 | A62 | JS_SHIHB | 2021-11-15 | 4 | 只 | 3000 | 2022-01-31 | S5省公司协议库存采 | 0421AC | XXXXXX | Y |  | 2 | 施工现场地面交货 | 4500091618 | 10 | 1500 | 101 | WZ_CAIPF | 2021-12-01 | 4 | 只 | 575.22 | 2300.88 | 2599.99 | 2022-01-31 | 10001587 | 威胜集团有限公司 | HB-0421AC-A000-0034 | 0421AC | XX | Y |  | 0 | 0 | 0 | 0 | G001-500135023-00001
372 | A000 | 国网河北建设公司 | 1304JS190028 | 河北雄东500千伏输变电工程 | 已释放 | J5 | 500kV基建项目 | 1304JS1900280120000000 | 雄东500千伏变电站新建工程 | 1304JS1900280122172000 | 变电站工程—设备购置费—通信及远动系统—远动及计费系统 |  | 495471 | 331 | 500134988 | 三相智能电能表,0.5S级,无,无控,无,3×57.7/100V,0.3A | 6 | 只 | G1307018 | 三相智能电能表 | 2 | 2022-01-31 | 1000062112 | 3520 | 1500 | A62 | JS_SHIHB | 2021-11-15 | 6 | 只 | 3000 | 2022-01-31 | S5省公司协议库存采 | 0421AC | XXXXXX | Y |  | 2 | 施工现场地面交货 | 4500091618 | 20 | 1500 | 101 | WZ_CAIPF | 2021-12-01 | 6 | 只 | 575.22 | 3451.32 | 3899.99 | 2022-01-31 | 10001587 | 威胜集团有限公司 | HB-0421AC-A000-0034 | 0421AC | XX | Y |  | 0 | 0 | 0 | 0 | G001-500134988-00002
373 | A000 | 国网河北建设公司 | 1304JS190028 | 河北雄东500千伏输变电工程 | 已释放 | J5 | 500kV基建项目 | 1304JS1900280120000000 | 雄东500千伏变电站新建工程 | 1304JS1900280122172000 | 变电站工程—设备购置费—通信及远动系统—远动及计费系统 |  | 495471 | 334 | 500135000 | 三相智能电能表,0.2S级,无,无控,无,3×57.7/100V,0.3A | 14 | 只 | G1307018 | 三相智能电能表 | 2 | 2022-01-31 | 1000062112 | 3550 | 1500 | A62 | JS_SHIHB | 2021-11-15 | 14 | 只 | 8000 | 2022-01-31 | S5省公司协议库存采 | 0421AC | XXXXXX | Y |  | 2 | 施工现场地面交货 | 4500091618 | 30 | 1500 | 101 | WZ_CAIPF | 2021-12-01 | 14 | 只 | 2159.29 | 30230.06 | 34159.97 | 2022-01-31 | 10001587 | 威胜集团有限公司 | HB-0421AC-A000-0034 | 0421AC | XX | Y |  | 0 | 0 | 0 | 0 | G001-500135000-00002
374 | A000 | 国网河北建设公司 | 1304JS190028 | 河北雄东500千伏输变电工程 | 已释放 | J5 | 500kV基建项目 | 1304JS1900280120000000 | 雄东500千伏变电站新建工程 | 1304JS1900280122172000 | 变电站工程—设备购置费—通信及远动系统—远动及计费系统 |  | 495471 | 333 | 500134993 | 三相智能电能表,0.5S级,无,无控,无,3×100V,0.3A | 8 | 只 | G1307018 | 三相智能电能表 | 2 | 2022-01-31 | 1000062112 | 3540 | 1500 | A62 | JS_SHIHB | 2021-11-15 | 8 | 只 | 3000 | 2022-01-31 | S5省公司协议库存采 | 0421AC | XXXXXX | Y |  | 2 | 施工现场地面交货 | 4500091618 | 40 | 1500 | 101 | WZ_CAIPF | 2021-12-01 | 8 | 只 | 575.22 | 4601.76 | 5199.99 | 2022-01-31 | 10001587 | 威胜集团有限公司 | HB-0421AC-A000-0034 | 0421AC | XX | Y |  | 0 | 0 | 0 | 0 | G001-500134993-00002
375 | A000 | 国网河北建设公司 | 1304JS190028 | 河北雄东500千伏输变电工程 | 已释放 | J5 | 500kV基建项目 | 1304JS1900280120000000 | 雄东500千伏变电站新建工程 | 1304JS1900280122161100 | 变电站工程—设备购置费—电缆及接地—全站电缆—电力电缆 |  | 495471 | 340 | 500108895 | 低压电力电缆,YJV,铜,150,4芯,ZC,22,普通 | 0.87 | 千米 | G1404002 | 低压电力电缆 | 1 | 2022-01-31 | 1000062112 | 3610 | 1500 | A62 | JS_SHIHB | 2021-11-15 | 0.87 | 千米 | 351960 | 2022-01-31 | S5省公司协议库存采 | 0421AB | XXXXXX | Y |  | 2 | 施工现场地面交货 | 4500091716 | 10 | 1500 | 101 | WZ_CAIPF | 2021-12-06 | 0.87 | 千米 | 398589.05 | 346772.47 | 391852.9 | 2022-01-31 | 10000373 | 宝胜科技创新股份有限公司 | HB-0421AB-A000-0003 | 0421AB | XX | Y |  | 0 | 0 | 0 | 0 | 9995-500108895-00001
376 | A000 | 国网河北建设公司 | 1304JS190028 | 河北雄东500千伏输变电工程 | 已释放 | J5 | 500kV基建项目 | 1304JS1900280120000000 | 雄东500千伏变电站新建工程 | 1304JS1900280122161100 | 变电站工程—设备购置费—电缆及接地—全站电缆—电力电缆 |  | 495471 | 342 | 500108897 | 低压电力电缆,YJV,铜,240,4芯,ZC,22,普通 | 0.18 | 千米 | G1404002 | 低压电力电缆 | 1 | 2022-01-31 | 1000062112 | 3630 | 1500 | A62 | JS_SHIHB | 2021-11-15 | 0.18 | 千米 | 416860 | 2022-01-31 | S5省公司协议库存采 | 0421AB | XXXXXX | Y |  | 2 | 施工现场地面交货 | 4500091719 | 10 | 1500 | 101 | WZ_CAIPF | 2021-12-06 | 0.18 | 千米 | 644345.33 | 115982.16 | 131059.84 | 2022-01-31 | 10001100 | 青岛汉缆股份有限公司 | HB-0421AB-A000-0004 | 0421AB | XX | Y |  | 0 | 0 | 0 | 0 | 9995-500108897-00001
377 | A000 | 国网河北建设公司 | 1304JS190028 | 河北雄东500千伏输变电工程 | 已释放 | J5 | 500kV基建项目 | 1304JS1900280120000000 | 雄东500千伏变电站新建工程 | 1304JS1900280122161100 | 变电站工程—设备购置费—电缆及接地—全站电缆—电力电缆 |  | 495471 | 350 | 500139938 | 电力电缆,AC10kV,YJV,300,1,无铠装,ZC,无阻水 | 0.6 | 千米 | G1404001 | 电力电缆 | 1 | 2022-01-31 | 1000062112 | 3710 | 1500 | A62 | JS_SHIHB | 2021-11-15 | 0.6 | 千米 | 190000 | 2022-01-31 | S5省公司协议库存采 | 0421AB | XXXXXX | Y |  | 2 | 施工现场地面交货 | 4500091729 | 10 | 1500 | 101 | WZ_CAIPF | 2021-12-06 | 0.6 | 千米 | 196907 | 118144.2 | 133502.95 | 2022-01-31 | 10230018 | 江苏中超电缆股份有限公司 | HB-0421AB-A000-0009 | 0421AB | XX | Y |  | 0 | 0 | 0 | 0 | G001-500139938-00001
378 | A000 | 国网河北建设公司 | 1304JS190028 | 河北雄东500千伏输变电工程 | 已释放 | J5 | 500kV基建项目 | 1304JS1900280120000000 | 雄东500千伏变电站新建工程 | 1304JS1900280122172000 | 变电站工程—设备购置费—通信及远动系统—远动及计费系统 |  | 495471 | 328 | 500008994 | 电能表屏 | 16 | 面 | G1106002 | 电能表屏 | 2 | 2022-01-31 | 1000062112 | 3490 | 1500 | A62 | JS_SHIHB | 2021-11-15 | 16 | 面 | 10000 | 2022-01-31 | S5省公司协议库存采 | 0421AD | XXXXXX | Y |  | 2 | 施工现场地面交货 | 4500091734 | 10 | 1500 | 101 | WZ_CAIPF | 2021-12-06 | 16 | 面 | 20000 | 320000 | 361600 | 2022-01-31 | 10000952 | 北京煜邦电力技术股份有限公司 | HB-0421AD-A000-0011 | 0421AD | XX | Y |  | 0 | 0 | 0 | 0 | G001-500008994-00001
379 | A000 | 国网河北建设公司 | 1304JS190028 | 河北雄东500千伏输变电工程 | 已释放 | J5 | 500kV基建项目 | 1304JS1900280120000000 | 雄东500千伏变电站新建工程 | 1304JS1900280122161200 | 变电站工程—设备购置费—电缆及接地—全站电缆—控制电缆 |  | 495471 | 358 | 500074221 | 控制电缆,KVVP2,2.5,4,NH,22 | 2939 | 米 | G1404003 | 控制电缆 | 1 | 2022-01-31 | 1000062112 | 3790 | 1500 | A62 | JS_SHIHB | 2021-11-16 | 2939 | 米 | 13.45 | 2022-01-31 | S5省公司协议库存采 | 0421AD | XXXXXX | Y |  | 2 | 施工现场地面交货 | 4500091572 | 10 | 1500 | 101 | WZ_CAIPF | 2021-11-29 | 2939 | 米 | 14.24 | 41851.36 | 47292.04 | 2022-01-31 | 10000870 | 保定京阳立津线缆制造有限公司 | HB-0421AD-A000-0002 | 0421AD | XX | Y | X | 2939 | 41851.36 | 2939 | 41851.36 | G001-500074221-00001
380 | A000 | 国网河北建设公司 | 1304JS190028 | 河北雄东500千伏输变电工程 | 已释放 | J5 | 500kV基建项目 | 1304JS1900280120000000 | 雄东500千伏变电站新建工程 | 1304JS1900280122161200 | 变电站工程—设备购置费—电缆及接地—全站电缆—控制电缆 |  | 495471 | 356 | 500074216 | 控制电缆,KVVP2,4,4,NH,22 | 11135 | 米 | G1404003 | 控制电缆 | 1 | 2022-01-31 | 1000062112 | 3770 | 1500 | A62 | JS_SHIHB | 2021-11-16 | 11135 | 米 | 19.12 | 2022-01-31 | S5省公司协议库存采 | 0421AD | XXXXXX | Y |  | 2 | 施工现场地面交货 | 4500091572 | 20 | 1500 | 101 | WZ_CAIPF | 2021-11-29 | 11135 | 米 | 19.39 | 215907.65 | 243975.64 | 2022-01-31 | 10000870 | 保定京阳立津线缆制造有限公司 | HB-0421AD-A000-0002 | 0421AD | XX | Y | X | 11135 | 215907.65 | 11135 | 215907.65 | G001-500074216-00001
381 | A000 | 国网河北建设公司 | 1304JS190028 | 河北雄东500千伏输变电工程 | 已释放 | J5 | 500kV基建项目 | 1304JS1900280120000000 | 雄东500千伏变电站新建工程 | 1304JS1900280122161200 | 变电站工程—设备购置费—电缆及接地—全站电缆—控制电缆 |  | 495471 | 357 | 500074220 | 控制电缆,KVVP2,2.5,10,NH,22 | 3462 | 米 | G1404003 | 控制电缆 | 1 | 2022-01-31 | 1000062112 | 3780 | 1500 | A62 | JS_SHIHB | 2021-11-16 | 3462 | 米 | 29.3 | 2022-01-31 | S5省公司协议库存采 | 0421AD | XXXXXX | Y |  | 2 | 施工现场地面交货 | 4500091572 | 30 | 1500 | 101 | WZ_CAIPF | 2021-11-29 | 3462 | 米 | 30.62 | 106006.44 | 119787.28 | 2022-01-31 | 10000870 | 保定京阳立津线缆制造有限公司 | HB-0421AD-A000-0002 | 0421AD | XX | Y | X | 3462 | 106006.44 | 3462 | 106006.44 | G001-500074220-00001
382 | A000 | 国网河北建设公司 | 1304JS190028 | 河北雄东500千伏输变电工程 | 已释放 | J5 | 500kV基建项目 | 1304JS1900280120000000 | 雄东500千伏变电站新建工程 | 1304JS1900280122161100 | 变电站工程—设备购置费—电缆及接地—全站电缆—电力电缆 |  | 495471 | 339 | 500108894 | 低压电力电缆,YJV,铜,70,4芯,ZC,22,普通 | 2.603 | 千米 | G1404002 | 低压电力电缆 | 1 | 2022-01-31 | 1000062112 | 3600 | 1500 | A62 | JS_SHIHB | 2021-11-15 | 2.603 | 千米 | 219174 | 2022-01-31 | S5省公司协议库存采 | 0421AB | XXXXXX | Y |  | 2 | 施工现场地面交货 | 4500091723 | 10 | 1500 | 101 | WZ_CAIPF | 2021-12-06 | 2.603 | 千米 | 201039.83 | 523306.68 | 591336.55 | 2022-01-31 | 10024862 | 瑞安达电缆有限公司 | HB-0421AB-A000-0007 | 0421AB | XX | Y | X | 2.603 | 523306.68 | 2.603 | 523306.68 | 9995-500108894-00001
383 | A000 | 国网河北建设公司 | 1304JS190028 | 河北雄东500千伏输变电工程 | 已释放 | J5 | 500kV基建项目 | 1304JS1900280120000000 | 雄东500千伏变电站新建工程 | 1304JS1900280122161100 | 变电站工程—设备购置费—电缆及接地—全站电缆—电力电缆 |  | 495471 | 337 | 500108302 | 电力电缆,AC10kV,YJV,240,3,22,ZC,无阻水 | 0.04 | 千米 | G1404001 | 电力电缆 | 1 | 2022-01-31 | 1000062112 | 3580 | 1500 | A62 | JS_SHIHB | 2021-11-15 | 0.04 | 千米 | 512000 | 2022-01-31 | S5省公司协议库存采 | 0421AA | XXXXXX | Y |  | 2 | 施工现场地面交货 | 4500091727 | 10 | 1500 | 101 | WZ_CAIPF | 2021-12-06 | 0.04 | 千米 | 584599.98 | 23384 | 26423.92 | 2022-01-31 | 10000629 | 河南通达电缆股份有限公司 | HB-0421AA-A000-0015 | 0421AA | XX | Y |  | 0 | 0 | 0 | 0 | 5216-500030091-00002
384 | A000 | 国网河北建设公司 | 1304JS190028 | 河北雄东500千伏输变电工程 | 已释放 | J5 | 500kV基建项目 | 1304JS1900280120000000 | 雄东500千伏变电站新建工程 | 1304JS1900280122171000 | 变电站工程—设备购置费—通信及远动系统—通信系统 |  | 495471 | 311 | 500141219 | 百兆纵向加密认证装置,4,明文吞吐量通用,密文吞吐量195Mbps | 4 | 台 | G1104027 | 纵向加密认证装置 | 1 | 2022-02-10 | 1000062112 | 3290 |  | A62 | JS_SHIHB | 2021-09-17 | 4 | 台 | 19450.96 | 2022-02-10 | G1国网招标总部实施 | SG2123 | XXXXXX | Y | 雄安使用 | 2 | 施工现场地面交货 | 4500092458 | 10 | 1500 | 101 | WZ_GUOW | 2021-12-21 | 4 | 台 | 16954 | 67816 | 76632.08 | 2022-02-10 | 10001519 | 北京科东电力控制系统有限责任公司 | HB-SG21C9-A000-0001 | SG21C9 | XXX | Y |  | 0 | 0 | 0 | 0 | 9913-500141219-00002
385 | A000 | 国网河北建设公司 | 1304JS190028 | 河北雄东500千伏输变电工程 | 已释放 | J5 | 500kV基建项目 | 1304JS1900280120000000 | 雄东500千伏变电站新建工程 | 1304JS1900280122171000 | 变电站工程—设备购置费—通信及远动系统—通信系统 |  | 495471 | 313 | 500128508 | 网络路由器,1Mpps,4个E1,16个百兆电 | 2 | 台 | G1216006 | 网络路由器 | 2 | 2022-02-10 | 1000062112 | 3310 |  | A62 | JS_SHIHB | 2021-09-17 | 2 | 台 | 60500 | 2022-02-10 | G1国网招标总部实施 | SG2123 | XXXXXX | Y | 雄安使用 | 2 | 施工现场地面交货 | 4500092468 | 10 | 1500 | 101 | WZ_GUOW | 2021-12-21 | 2 | 台 | 32452.29 | 64904.58 | 73342.18 | 2022-02-10 | 10001519 | 北京科东电力控制系统有限责任公司 | HB-SG2123-A000-0036 | SG2123 | XXX | Y |  | 0 | 0 | 0 | 0 | 9913-500128508-00001
386 | A000 | 国网河北建设公司 | 1304JS190028 | 河北雄东500千伏输变电工程 | 已释放 | J5 | 500kV基建项目 | 1304JS1900280120000000 | 雄东500千伏变电站新建工程 | 1304JS1900280122171000 | 变电站工程—设备购置费—通信及远动系统—通信系统 |  | 495471 | 312 | 500128520 | 网络交换机,96Mpps,4个千兆光,24个千兆电 | 4 | 台 | G1216007 | 网络交换机 | 2 | 2022-02-10 | 1000062112 | 3300 |  | A62 | JS_SHIHB | 2021-09-17 | 4 | 台 | 25425 | 2022-02-10 | G1国网招标总部实施 | SG2123 | XXXXXX | Y | 雄安使用 | 2 | 施工现场地面交货 | 4500092468 | 20 | 1500 | 101 | WZ_GUOW | 2021-12-21 | 4 | 台 | 12581.95 | 50327.8 | 56870.41 | 2022-02-10 | 10001519 | 北京科东电力控制系统有限责任公司 | HB-SG2123-A000-0036 | SG2123 | XXX | Y |  | 0 | 0 | 0 | 0 | 9913-500128520-00001
387 | A000 | 国网河北建设公司 | 1304JS190028 | 河北雄东500千伏输变电工程 | 已释放 | J5 | 500kV基建项目 | 1304JS1900280120000000 | 雄东500千伏变电站新建工程 | 1304JS1900280122121000 | 变电站工程—设备购置费—配电装置—屋内配电装置 |  | 495471 | 315 | 500102738 | 管状母线,铝镁硅合金,5000A | 64 | 米 | G1028002 | 管状母线 | 2 | 2021-12-31 | 1000062112 | 3330 |  | A62 | JS_SHIHB | 2021-09-28 | 64 | 米 | 260 | 2021-12-31 | G3国网招标网省实施 | 042104 | XXXXXX | Y | 雄安使用 | 2 | 施工现场地面交货 | 4500092037 | 10 | 1500 | 101 | WZ_ZHANGHY | 2021-12-14 | 64 | 米 | 2279 | 145856 | 164817.28 | 2021-12-31 | 10010565 | 辽宁华鑫达铝材有限公司 | HB-042104-A000-0003 | 042104 | XXX | Y |  | 0 | 0 | 0 | 0 | G001-500102738-00002
388 | A000 | 国网河北建设公司 | 1304JS190028 | 河北雄东500千伏输变电工程 | 已释放 | J5 | 500kV基建项目 | 1304JS1900280120000000 | 雄东500千伏变电站新建工程 | 1304JS1900280122161100 | 变电站工程—设备购置费—电缆及接地—全站电缆—电力电缆 |  | 495471 | 387 | 500142384 | 预制光缆,4芯,G.651 | 1800 | 米 | G1403010 | 预制光缆 | 2 | 2022-03-15 | 1000062112 | 4080 | 1500 | A62 | JS_SHIHB | 2022-01-25 | 1800 | 米 | 10 | 2022-03-15 | S5省公司协议库存采 | 0421AD | XXXXXX | Y |  | 2 | 施工现场地面交货 | 4500093210 | 10 | 1500 | 101 | WZ_LUY | 2022-02-08 | 1800 | 米 | 8.85 | 15930 | 18000.9 | 2022-03-20 | 10001065 | 江苏中天科技股份有限公司 | HB-0421AD-A000-0016 | 0421AD | XX | Y |  | 0 | 0 | 0 | 0 | G001-500142384-00001
389 | A000 | 国网河北建设公司 | 1304JS190028 | 河北雄东500千伏输变电工程 | 已释放 | J5 | 500kV基建项目 | 1304JS1900280120000000 | 雄东500千伏变电站新建工程 | 1304JS1900280122161100 | 变电站工程—设备购置费—电缆及接地—全站电缆—电力电缆 |  | 495471 | 386 | 500139955 | 光缆接头盒,预制光缆用,48 | 4 | 只 | G1409001 | 光缆接头盒 | 0 | 2022-03-15 | 1000062112 | 4070 | 1500 | A62 | JS_SHIHB | 2022-01-25 | 4 | 只 | 5904 | 2022-03-15 | S5省公司协议库存采 | 0421AD | XXXXXX | Y | 1 | 2 | 施工现场地面交货 | 4500093210 | 20 | 1500 | 101 | WZ_LUY | 2022-02-08 | 4 | 只 | 7876.11 | 31504.44 | 35600.02 | 2022-03-20 | 10001065 | 江苏中天科技股份有限公司 | HB-0421AD-A000-0016 | 0421AD | XX | Y |  | 0 | 0 | 0 | 0 | G001-500139955-00001
390 | A000 | 国网河北建设公司 | 1304JS190028 | 河北雄东500千伏输变电工程 | 已释放 | J5 | 500kV基建项目 | 1304JS1900280120000000 | 雄东500千伏变电站新建工程 | 1304JS1900280122161100 | 变电站工程—设备购置费—电缆及接地—全站电缆—电力电缆 |  | 495471 | 385 | 500139954 | 光缆接头盒,预制光缆用,36 | 4 | 只 | G1409001 | 光缆接头盒 | 0 | 2022-03-15 | 1000062112 | 4060 | 1500 | A62 | JS_SHIHB | 2022-01-25 | 4 | 只 | 6424 | 2022-03-15 | S5省公司协议库存采 | 0421AC | XXXXXX | Y | 1 | 2 | 施工现场地面交货 | 4500093209 | 10 | 1500 | 101 | WZ_LUY | 2022-02-08 | 4 | 只 | 3831.86 | 15327.44 | 17320.01 | 2022-03-20 | 10001065 | 江苏中天科技股份有限公司 | HB-0421AC-A000-0040 | 0421AC | XX | Y | X | 4 | 15327.44 | 4 | 15327.44 | G001-500139954-00005
391 | A000 | 国网河北建设公司 | 1304JS190028 | 河北雄东500千伏输变电工程 | 已释放 | J5 | 500kV基建项目 | 1304JS1900280120000000 | 雄东500千伏变电站新建工程 | 1304JS1900280122161200 | 变电站工程—设备购置费—电缆及接地—全站电缆—控制电缆 |  | 495471 | 388 | 500139947 | 光缆接头盒,预制光缆用,12 | 124 | 只 | G1409001 | 光缆接头盒 | 0 | 2022-03-15 | 1000062112 | 4090 | 1500 | A62 | JS_SHIHB | 2022-01-25 | 124 | 只 | 3396 | 2022-03-15 | S5省公司协议库存采 | 0421AC | XXXXXX | Y | 1 | 2 | 施工现场地面交货 | 4500093209 | 20 | 1500 | 101 | WZ_LUY | 2022-02-08 | 124 | 只 | 2415.93 | 299575.32 | 338520.11 | 2022-03-20 | 10001065 | 江苏中天科技股份有限公司 | HB-0421AC-A000-0040 | 0421AC | XX | Y | X | 124 | 299575.32 | 124 | 299575.32 | G001-500139947-00003
392 | A000 | 国网河北建设公司 | 1304JS190028 | 河北雄东500千伏输变电工程 | 已释放 | J5 | 500kV基建项目 | 1304JS1900280120000000 | 雄东500千伏变电站新建工程 | 1304JS1900280122161100 | 变电站工程—设备购置费—电缆及接地—全站电缆—电力电缆 |  | 495471 | 384 | 500138630 | 预制光缆,12芯,G.651 | 7200 | 米 | G1403010 | 预制光缆 | 2 | 2022-03-15 | 1000062112 | 4050 | 1500 | A62 | JS_SHIHB | 2022-01-25 | 7200 | 米 | 20 | 2022-03-15 | S5省公司协议库存采 | 0421AC | XXXXXX | Y |  | 2 | 施工现场地面交货 | 4500093209 | 30 | 1500 | 101 | WZ_LUY | 2022-02-08 | 7200 | 米 | 17.7 | 127440 | 144007.2 | 2022-03-20 | 10001065 | 江苏中天科技股份有限公司 | HB-0421AC-A000-0040 | 0421AC | XX | Y | X | 7200 | 127440 | 7200 | 127440 | G001-500138630-00001
393 | A000 | 国网河北建设公司 | 1304JS190028 | 河北雄东500千伏输变电工程 | 已释放 | J5 | 500kV基建项目 | 1304JS1900280120000000 | 雄东500千伏变电站新建工程 | 1304JS1900280122161200 | 变电站工程—设备购置费—电缆及接地—全站电缆—控制电缆 |  | 495471 | 389 | 500139953 | 光缆接头盒,预制光缆用,24 | 12 | 只 | G1409001 | 光缆接头盒 | 0 | 2022-03-15 | 1000062112 | 4100 | 1500 | A62 | JS_SHIHB | 2022-01-25 | 12 | 只 | 4910 | 2022-03-15 | S5省公司协议库存采 | 0421AC | XXXXXX | Y | 1 | 2 | 施工现场地面交货 | 4500093209 | 40 | 1500 | 101 | WZ_LUY | 2022-02-08 | 12 | 只 | 3654.87 | 43858.44 | 49560.04 | 2022-03-20 | 10001065 | 江苏中天科技股份有限公司 | HB-0421AC-A000-0040 | 0421AC | XX | Y | X | 12 | 43858.44 | 12 | 43858.44 | G001-500139953-00002
394 | A000 | 国网河北建设公司 | 1304JS190028 | 河北雄东500千伏输变电工程 | 已释放 | J5 | 500kV基建项目 | 1304JS1900280120000000 | 雄东500千伏变电站新建工程 | 1304JS1900280122142000 | 变电站工程—设备购置费—控制及直流系统—继电保护 |  | 495471 | 376 | 500083765 | 智能变电站线路保护,AC220kV | 1 | 套 | G2801001 | 智能变电站线路保护 | 1 | 2022-05-26 | 1000062112 | 3970 |  | A62 | JS_SHIHB | 2021-12-09 | 1 | 套 | 135000 | 2022-05-26 | G1国网招标总部实施 | SG22D1 | XXXXXX | Y | 单一来源。对端已定线路保护装置 | 2 | 施工现场地面交货 | 4500094001 | 10 | 1500 | 101 | WZ_ZHANGHY | 2022-03-15 | 1 | 套 | 109823.01 | 109823.01 | 124100 | 2022-05-26 | 10001138 | 长园深瑞继保自动化有限公司 | HB-SG22D1-A000-0035 | SG22D1 | XXX | Y |  | 0 | 0 | 0 | 0 | 9899-500083765-00008
395 | A000 | 国网河北建设公司 | 1304JS190028 | 河北雄东500千伏输变电工程 | 已释放 | J5 | 500kV基建项目 | 1304JS1900280120000000 | 雄东500千伏变电站新建工程 | 1304JS1900280122142000 | 变电站工程—设备购置费—控制及直流系统—继电保护 |  | 495471 | 378 | 500083765 | 智能变电站线路保护,AC220kV | 1 | 套 | G2801001 | 智能变电站线路保护 | 1 | 2022-05-26 | 1000062112 | 3990 |  | A62 | JS_SHIHB | 2021-12-09 | 1 | 套 | 135000 | 2022-05-26 | G1国网招标总部实施 | SG22D1 | XXXXXX | Y | 单一来源。对端已定线路保护装置 | 2 | 施工现场地面交货 | 4500094001 | 20 | 1500 | 101 | WZ_ZHANGHY | 2022-03-15 | 1 | 套 | 109823.01 | 109823.01 | 124100 | 2022-05-26 | 10001138 | 长园深瑞继保自动化有限公司 | HB-SG22D1-A000-0035 | SG22D1 | XXX | Y |  | 0 | 0 | 0 | 0 | 9899-500083765-00008
396 | A000 | 国网河北建设公司 | 1304JS190028 | 河北雄东500千伏输变电工程 | 已释放 | J5 | 500kV基建项目 | 1304JS1900280120000000 | 雄东500千伏变电站新建工程 | 1304JS1900280122171000 | 变电站工程—设备购置费—通信及远动系统—通信系统 |  | 495471 | 310 | 500094198 | 百兆专用防火墙,4,最小吞吐量400Mbps | 1 | 台 | G1104026 | 专用防火墙 | 2 | 2022-02-10 | 1000062112 | 3280 |  | A62 | JS_SHIHB | 2021-09-17 | 1 | 台 | 4857.69 | 2022-02-10 | G1国网招标总部实施 | SG2123 | XXXXXX | Y | 雄安使用 | 2 | 施工现场地面交货 | 4500092463 | 10 | 1500 | 101 | WZ_GUOW | 2021-12-21 | 1 | 台 | 3815.93 | 3815.93 | 4312 | 2022-02-10 | 10001138 | 长园深瑞继保自动化有限公司 | HB-SG2123-A000-0035 | SG2123 | XXX | Y |  | 0 | 0 | 0 | 0 | 9913-500094198-00002
397 | A000 | 国网河北建设公司 | 1304JS190028 | 河北雄东500千伏输变电工程 | 已释放 | J5 | 500kV基建项目 | 1304JS1900280120000000 | 雄东500千伏变电站新建工程 | 1304JS1900280122142000 | 变电站工程—设备购置费—控制及直流系统—继电保护 |  | 495471 | 377 | 500083765 | 智能变电站线路保护,AC220kV | 1 | 套 | G2801001 | 智能变电站线路保护 | 1 | 2022-05-26 | 1000062112 | 3980 |  | A62 | JS_SHIHB | 2021-12-09 | 1 | 套 | 135000 | 2022-05-26 | G1国网招标总部实施 | SG22D1 | XXXXXX | Y | 单一来源。对端已定线路保护装置 | 2 | 施工现场地面交货 | 4500094007 | 10 | 1500 | 101 | WZ_ZHANGHY | 2022-03-15 | 1 | 套 | 119469.03 | 119469.03 | 135000 | 2022-05-26 | 10001785 | 南京南瑞继保工程技术有限公司 | HB-SG22D1-A000-0036 | SG22D1 | XXX | Y |  | 0 | 0 | 0 | 0 | 9799-500083765-00036
398 | A000 | 国网河北建设公司 | 1304JS190028 | 河北雄东500千伏输变电工程 | 已释放 | J5 | 500kV基建项目 | 1304JS1900280120000000 | 雄东500千伏变电站新建工程 | 1304JS1900280122142000 | 变电站工程—设备购置费—控制及直流系统—继电保护 |  | 495471 | 379 | 500083765 | 智能变电站线路保护,AC220kV | 1 | 套 | G2801001 | 智能变电站线路保护 | 1 | 2022-05-26 | 1000062112 | 4000 |  | A62 | JS_SHIHB | 2021-12-09 | 1 | 套 | 135000 | 2022-05-26 | G1国网招标总部实施 | SG22D1 | XXXXXX | Y | 单一来源。对端已定线路保护装置 | 2 | 施工现场地面交货 | 4500094007 | 20 | 1500 | 101 | WZ_ZHANGHY | 2022-03-15 | 1 | 套 | 119469.03 | 119469.03 | 135000 | 2022-05-26 | 10001785 | 南京南瑞继保工程技术有限公司 | HB-SG22D1-A000-0036 | SG22D1 | XXX | Y |  | 0 | 0 | 0 | 0 | 9799-500083765-00036
399 | A000 | 国网河北建设公司 | 1504JS19001L | 雄安新区雄东-昝西220kV线路工程 | 已释放 | J2 | 220kV基建项目 | 1504JS19001L0140000000 | 雄东-昝西220千伏线路工程 | 1504JS19001L0149260000 | 陆上电缆输电线路工程—本体工程—设备购置—电缆监测（控）系统 |  | 495473 | 1 | 500008896 | 变电站监控系统,AC110kV | 1 | 套 | G1104001 | 变电站监控系统 | 1 | 2020-12-10 | 1000062472 | 70 |  | A62 | JS_ZHAOGT | 2020-04-20 | 1 | 套 | 70000 | 2020-12-10 | G1国网招标总部实施 | SG2005 | XXXXXX | Y | 单一来源。改扩建工程监控系统、需新增新换的测控装置。雄安使用。 | 7 | 买方指定仓库地面交货 |  | 0 |  |  |  |  | 0 |  | 0 | 0 | 0 | [8 empty] | 0 | 0 | 0 | 0 | D01L-500008896-00008
400 | A000 | 国网河北建设公司 | 1504JS19001L | 雄安新区雄东-昝西220kV线路工程 | 已释放 | J2 | 220kV基建项目 | 1504JS19001L0140000000 | 雄东-昝西220千伏线路工程 | 1504JS19001L0144520000 | 陆上电缆输电线路工程—其他费用—生产准备费—工器具及办公家具购置费 |  | 495473 | 70 | 500116876 | 线路在线监测装置,电缆隧道在线监测系统 | 18 | 套 | G1102002 | 线路在线监测装置 | 2 | 2022-07-30 | 1000062472 | 1240 |  | A62 | JS_LIUZW | 2022-04-06 | 18 | 套 | 55000 | 2022-07-30 | G3国网招标网省实施 | 042202 | XXXXXX | Y | 雄安使用 | 7 | 买方指定仓库地面交货 |  | 0 |  |  |  |  | 0 |  | 0 | 0 | 0 | [8 empty] | 0 | 0 | 0 | 0 | G001-500116876-00019
401 | A000 | 国网河北建设公司 | 1504JS19001L | 雄安新区雄东-昝西220kV线路工程 | 已释放 | J2 | 220kV基建项目 | 1504JS19001L0140000000 | 雄东-昝西220千伏线路工程 | 1504JS19001L0144520000 | 陆上电缆输电线路工程—其他费用—生产准备费—工器具及办公家具购置费 |  | 495473 | 73 | 500009920 | 故障检测仪 | 1 | 台 | G1304018 | 故障检测仪 | 2 | 2022-07-30 | 1000062472 | 1270 |  | A62 | JS_LIUZW | 2022-04-06 | 1 | 台 | 210000 | 2022-07-30 | G3国网招标网省实施 | 042202 | XXXXXX | Y | 雄安使用 | 7 | 买方指定仓库地面交货 |  | 0 |  |  |  |  | 0 |  | 0 | 0 | 0 | [8 empty] | 0 | 0 | 0 | 0 | D01Q-500009920-00002
402 | A000 | 国网河北建设公司 | 1504JS19001L | 雄安新区雄东-昝西220kV线路工程 | 已释放 | J2 | 220kV基建项目 | 1504JS19001L0140000000 | 雄东-昝西220千伏线路工程 | 1504JS19001L0149230000 | 陆上电缆输电线路工程—本体工程—设备购置—电缆附件 |  | 495473 | 3 | 500007405 | 10kV变压器,400kVA,普通,硅钢片,干式 | 20 | 台 | G1001002 | 10kV变压器 | 1 | 2020-12-10 | 1000062472 | 90 |  | A62 | JS_ZHAOGT | 2020-04-20 | 20 | 台 | 87000 | 2020-12-10 | G1国网招标总部实施 | SG2005 | XXXXXX | Y | 雄安使用 | 7 | 买方指定仓库地面交货 | 4500077273 | 10 | 1500 | 101 | WZ_YANGQZ | 2020-07-17 | 20 | 台 | 132743.36 | 2654867.2 | 2999999.94 | 2020-12-10 | 10015480 | 江苏五洲电力科技有限公司 | HB-SG2005-A000-0003 | SG2005 | XXX | Y |  | 0 | 0 | 0 | 0 | 5266-500007405-00003
403 | A000 | 国网河北建设公司 | 1504JS19001L | 雄安新区雄东-昝西220kV线路工程 | 已释放 | J2 | 220kV基建项目 | 1504JS19001L0140000000 | 雄东-昝西220千伏线路工程 | 1504JS19001L0145200000 | 陆上电缆输电线路工程—编制基准期价差—设备购置 |  | 495473 | 4 | 500134989 | 三相智能电能表,0.2S级,无,无控,无,3×100V,1.5A | 2 | 只 | G1307018 | 三相智能电能表 | 2 | 2020-10-10 | 1000062472 | 240 | 1500 | A62 | JS_ZHAOGT | 2020-06-08 | 2 | 只 | 2599 | 2020-10-10 | S5省公司协议库存采 | 0420AC | XXXXXX | Y | 雄安使用 | 7 | 买方指定仓库地面交货 | 4500077245 | 10 | 1500 | 101 | WZ_BIH | 2020-07-16 | 2 | 只 | 2175 | 4350 | 4915.5 | 2020-10-10 | 10006443 | 烟台东方威思顿电气有限公司 | HB-0420AC-A000-0004 | 0420AC | XX | Y | X | 2 | 4350 | 2 | 4350 | 04GH-500134989-00004
404 | A000 | 国网河北建设公司 | 1504JS19001L | 雄安新区雄东-昝西220kV线路工程 | 已释放 | J2 | 220kV基建项目 | 1504JS19001L0140000000 | 雄东-昝西220千伏线路工程 | 1504JS19001L0149230000 | 陆上电缆输电线路工程—本体工程—设备购置—电缆附件 |  | 495473 | 5 | 500021470 | 电缆接地箱,三线直接接地 | 2 | 只 | G1408005 | 电缆接地箱 | 1 | 2021-06-01 | 1000062472 | 270 |  | A62 | JS_XUEJ | 2020-08-26 | 2 | 只 | 2311 | 2021-06-01 | G1国网招标总部实施 | SG2009 | XXXXXX | Y | 雄安使用。 | 7 | 买方指定仓库地面交货 | 4500082763 | 80 | 1500 | 101 | WZ_ZHANGHY | 2020-12-14 | 2 | 只 | 2832 | 5664 | 6400.32 | 2021-06-01 | 10019352 | 扬州曙光电缆股份有限公司 | HB-SG2009-A000-0010 | SG2009 | XXX | Y | X | 2 | 5664 | 0 | 0 | 9216-500021468-00003
405 | A000 | 国网河北建设公司 | 1504JS19001L | 雄安新区雄东-昝西220kV线路工程 | 已释放 | J2 | 220kV基建项目 | 1504JS19001L0140000000 | 雄东-昝西220千伏线路工程 | 1504JS19001L0149230000 | 陆上电缆输电线路工程—本体工程—设备购置—电缆附件 |  | 495473 | 6 | 500021470 | 电缆接地箱,三线直接接地 | 2 | 只 | G1408005 | 电缆接地箱 | 1 | 2021-06-01 | 1000062472 | 280 |  | A62 | JS_XUEJ | 2020-08-26 | 2 | 只 | 2311 | 2021-06-01 | G1国网招标总部实施 | SG2009 | XXXXXX | Y | 雄安使用。 | 7 | 买方指定仓库地面交货 | 4500082693 | 40 | 1500 | 101 | WZ_ZHANGHY | 2020-12-11 | 2 | 只 | 3540 | 7080 | 8000.4 | 2021-06-01 | 10001100 | 青岛汉缆股份有限公司 | HB-SG2009-A000-0007 | SG2009 | XXX | Y | X | 2 | 7080 | 0 | 0 | 9216-500021468-00003
406 | A000 | 国网河北建设公司 | 1504JS19001L | 雄安新区雄东-昝西220kV线路工程 | 已释放 | J2 | 220kV基建项目 | 1504JS19001L0140000000 | 雄东-昝西220千伏线路工程 | 1504JS19001L0149230000 | 陆上电缆输电线路工程—本体工程—设备购置—电缆附件 |  | 495473 | 7 | 500021471 | 电缆接地箱,六线直接接地 | 10 | 只 | G1408005 | 电缆接地箱 | 1 | 2021-06-01 | 1000062472 | 290 |  | A62 | JS_XUEJ | 2020-08-26 | 10 | 只 | 4648 | 2021-06-01 | G1国网招标总部实施 | SG2009 | XXXXXX | Y | 雄安使用。 | 7 | 买方指定仓库地面交货 | 4500082763 | 50 | 1500 | 101 | WZ_ZHANGHY | 2020-12-14 | 10 | 只 | 5044 | 50440 | 56997.2 | 2021-06-01 | 10019352 | 扬州曙光电缆股份有限公司 | HB-SG2009-A000-0010 | SG2009 | XXX | Y | X | 10 | 50440 | 0 | 0 | 9216-500021468-00003
407 | A000 | 国网河北建设公司 | 1504JS19001L | 雄安新区雄东-昝西220kV线路工程 | 已释放 | J2 | 220kV基建项目 | 1504JS19001L0140000000 | 雄东-昝西220千伏线路工程 | 1504JS19001L0149230000 | 陆上电缆输电线路工程—本体工程—设备购置—电缆附件 |  | 495473 | 8 | 500021471 | 电缆接地箱,六线直接接地 | 10 | 只 | G1408005 | 电缆接地箱 | 1 | 2021-06-01 | 1000062472 | 300 |  | A62 | JS_XUEJ | 2020-08-26 | 10 | 只 | 4648 | 2021-06-01 | G1国网招标总部实施 | SG2009 | XXXXXX | Y | 雄安使用。 | 7 | 买方指定仓库地面交货 | 4500082693 | 10 | 1500 | 101 | WZ_ZHANGHY | 2020-12-11 | 10 | 只 | 6195 | 61950 | 70003.5 | 2021-06-01 | 10001100 | 青岛汉缆股份有限公司 | HB-SG2009-A000-0007 | SG2009 | XXX | Y | X | 10 | 61950 | 0 | 0 | 9216-500021468-00003
408 | A000 | 国网河北建设公司 | 1504JS19001L | 雄安新区雄东-昝西220kV线路工程 | 已释放 | J2 | 220kV基建项目 | 1504JS19001L0140000000 | 雄东-昝西220千伏线路工程 | 1504JS19001L0149230000 | 陆上电缆输电线路工程—本体工程—设备购置—电缆附件 |  | 495473 | 9 | 500021469 | 电缆接地箱,交叉互连箱 | 22 | 只 | G1408005 | 电缆接地箱 | 1 | 2021-06-01 | 1000062472 | 310 |  | A62 | JS_XUEJ | 2020-08-26 | 22 | 只 | 3763 | 2021-06-01 | G1国网招标总部实施 | SG2009 | XXXXXX | Y | 雄安使用。 | 7 | 买方指定仓库地面交货 | 4500082763 | 70 | 1500 | 101 | WZ_ZHANGHY | 2020-12-14 | 22 | 只 | 4336 | 95392 | 107792.96 | 2021-06-01 | 10019352 | 扬州曙光电缆股份有限公司 | HB-SG2009-A000-0010 | SG2009 | XXX | Y | X | 22 | 95392 | 0 | 0 | 9216-500021468-00003
409 | A000 | 国网河北建设公司 | 1504JS19001L | 雄安新区雄东-昝西220kV线路工程 | 已释放 | J2 | 220kV基建项目 | 1504JS19001L0140000000 | 雄东-昝西220千伏线路工程 | 1504JS19001L0149230000 | 陆上电缆输电线路工程—本体工程—设备购置—电缆附件 |  | 495473 | 10 | 500021469 | 电缆接地箱,交叉互连箱 | 22 | 只 | G1408005 | 电缆接地箱 | 1 | 2021-06-01 | 1000062472 | 320 |  | A62 | JS_XUEJ | 2020-08-26 | 22 | 只 | 3763 | 2021-06-01 | G1国网招标总部实施 | SG2009 | XXXXXX | Y | 雄安使用。 | 7 | 买方指定仓库地面交货 | 4500082693 | 80 | 1500 | 101 | WZ_ZHANGHY | 2020-12-11 | 22 | 只 | 5310 | 116820 | 132006.6 | 2021-06-01 | 10001100 | 青岛汉缆股份有限公司 | HB-SG2009-A000-0007 | SG2009 | XXX | Y | X | 22 | 116820 | 0 | 0 | 9216-500021468-00003
410 | A000 | 国网河北建设公司 | 1504JS19001L | 雄安新区雄东-昝西220kV线路工程 | 已释放 | J2 | 220kV基建项目 | 1504JS19001L0140000000 | 雄东-昝西220千伏线路工程 | 1504JS19001L0149220000 | 陆上电缆输电线路工程—本体工程—设备购置—电缆敷设 |  | 495473 | 11 | 500125131 | 接地同轴电缆,AC10kV,YJOV,300/300,ZC | 430 | 米 | G1404012 | 接地同轴电缆 | 1 | 2021-06-01 | 1000062472 | 330 |  | A62 | JS_XUEJ | 2020-08-26 | 430 | 米 | 366 | 2021-06-01 | G1国网招标总部实施 | SG2009 | XXXXXX | Y | 雄安使用。 | 7 | 买方指定仓库地面交货 | 4500082763 | 20 | 1500 | 101 | WZ_ZHANGHY | 2020-12-14 | 430 | 米 | 317 | 136310 | 154030.3 | 2021-06-01 | 10019352 | 扬州曙光电缆股份有限公司 | HB-SG2009-A000-0010 | SG2009 | XXX | Y | X | 430 | 136310 | 0 | 0 | 9216-500125131-00001
411 | A000 | 国网河北建设公司 | 1504JS19001L | 雄安新区雄东-昝西220kV线路工程 | 已释放 | J2 | 220kV基建项目 | 1504JS19001L0140000000 | 雄东-昝西220千伏线路工程 | 1504JS19001L0149220000 | 陆上电缆输电线路工程—本体工程—设备购置—电缆敷设 |  | 495473 | 12 | 500125131 | 接地同轴电缆,AC10kV,YJOV,300/300,ZC | 430 | 米 | G1404012 | 接地同轴电缆 | 1 | 2021-06-01 | 1000062472 | 340 |  | A62 | JS_XUEJ | 2020-08-26 | 430 | 米 | 366 | 2021-06-01 | G1国网招标总部实施 | SG2009 | XXXXXX | Y | 雄安使用。 | 7 | 买方指定仓库地面交货 | 4500082693 | 30 | 1500 | 101 | WZ_ZHANGHY | 2020-12-11 | 430 | 米 | 340 | 146200 | 165206 | 2021-06-01 | 10001100 | 青岛汉缆股份有限公司 | HB-SG2009-A000-0007 | SG2009 | XXX | Y | X | 430 | 146200 | 0 | 0 | 9216-500125131-00001
412 | A000 | 国网河北建设公司 | 1504JS19001L | 雄安新区雄东-昝西220kV线路工程 | 已释放 | J2 | 220kV基建项目 | 1504JS19001L0140000000 | 雄东-昝西220千伏线路工程 | 1504JS19001L0149220000 | 陆上电缆输电线路工程—本体工程—设备购置—电缆敷设 |  | 495473 | 13 | 500125130 | 接地电缆,AC10kV,YJV,300,1,ZC | 660 | 米 | G1404013 | 接地电缆 | 1 | 2021-06-01 | 1000062472 | 350 |  | A62 | JS_XUEJ | 2020-08-26 | 660 | 米 | 179 | 2021-06-01 | G1国网招标总部实施 | SG2009 | XXXXXX | Y | 雄安使用。 | 7 | 买方指定仓库地面交货 | 4500082763 | 10 | 1500 | 101 | WZ_ZHANGHY | 2020-12-14 | 660 | 米 | 166 | 109560 | 123802.8 | 2021-06-01 | 10019352 | 扬州曙光电缆股份有限公司 | HB-SG2009-A000-0010 | SG2009 | XXX | Y | X | 660 | 109560 | 0 | 0 | 9216-500125130-00001
413 | A000 | 国网河北建设公司 | 1504JS19001L | 雄安新区雄东-昝西220kV线路工程 | 已释放 | J2 | 220kV基建项目 | 1504JS19001L0140000000 | 雄东-昝西220千伏线路工程 | 1504JS19001L0149220000 | 陆上电缆输电线路工程—本体工程—设备购置—电缆敷设 |  | 495473 | 14 | 500125130 | 接地电缆,AC10kV,YJV,300,1,ZC | 660 | 米 | G1404013 | 接地电缆 | 1 | 2021-06-01 | 1000062472 | 360 |  | A62 | JS_XUEJ | 2020-08-26 | 660 | 米 | 179 | 2021-06-01 | G1国网招标总部实施 | SG2009 | XXXXXX | Y | 雄安使用。 | 7 | 买方指定仓库地面交货 | 4500082693 | 20 | 1500 | 101 | WZ_ZHANGHY | 2020-12-11 | 660 | 米 | 165 | 108900 | 123057 | 2021-06-01 | 10001100 | 青岛汉缆股份有限公司 | HB-SG2009-A000-0007 | SG2009 | XXX | Y | X | 660 | 108900 | 0 | 0 | 9216-500125130-00001
414 | A000 | 国网河北建设公司 | 1504JS19001L | 雄安新区雄东-昝西220kV线路工程 | 已释放 | J2 | 220kV基建项目 | 1504JS19001L0140000000 | 雄东-昝西220千伏线路工程 | 1504JS19001L0149230000 | 陆上电缆输电线路工程—本体工程—设备购置—电缆附件 |  | 495473 | 15 | 500037052 | 220kV电缆中间接头,1×2500,绝缘接头,铜 | 96 | 只 | G1408004 | 66kV及以上电缆中间接头 | 1 | 2021-06-01 | 1000062472 | 370 |  | A62 | JS_XUEJ | 2020-08-26 | 96 | 只 | 77420 | 2021-06-01 | G1国网招标总部实施 | SG2009 | XXXXXX | Y | 雄安使用。 | 7 | 买方指定仓库地面交货 | 4500082763 | 30 | 1500 | 101 | WZ_ZHANGHY | 2020-12-14 | 96 | 只 | 67257 | 6456672 | 7296039.36 | 2021-06-01 | 10019352 | 扬州曙光电缆股份有限公司 | HB-SG2009-A000-0010 | SG2009 | XXX | Y | X | 96 | 6456672 | 0 | 0 | 9216-500037049-00002
415 | A000 | 国网河北建设公司 | 1504JS19001L | 雄安新区雄东-昝西220kV线路工程 | 已释放 | J2 | 220kV基建项目 | 1504JS19001L0140000000 | 雄东-昝西220千伏线路工程 | 1504JS19001L0149230000 | 陆上电缆输电线路工程—本体工程—设备购置—电缆附件 |  | 495473 | 16 | 500037052 | 220kV电缆中间接头,1×2500,绝缘接头,铜 | 96 | 只 | G1408004 | 66kV及以上电缆中间接头 | 1 | 2021-06-01 | 1000062472 | 380 |  | A62 | JS_XUEJ | 2020-08-26 | 96 | 只 | 77420 | 2021-06-01 | G1国网招标总部实施 | SG2009 | XXXXXX | Y | 雄安使用。 | 7 | 买方指定仓库地面交货 | 4500082693 | 60 | 1500 | 101 | WZ_ZHANGHY | 2020-12-11 | 96 | 只 | 70796 | 6796416 | 7679950.08 | 2021-06-01 | 10001100 | 青岛汉缆股份有限公司 | HB-SG2009-A000-0007 | SG2009 | XXX | Y | X | 96 | 6796416 | 0 | 0 | 9216-500037049-00002
416 | A000 | 国网河北建设公司 | 1504JS19001L | 雄安新区雄东-昝西220kV线路工程 | 已释放 | J2 | 220kV基建项目 | 1504JS19001L0140000000 | 雄东-昝西220千伏线路工程 | 1504JS19001L0149230000 | 陆上电缆输电线路工程—本体工程—设备购置—电缆附件 |  | 495473 | 17 | 500037119 | 220kV电缆终端,1×2500,GIS终端,预制,铜 | 6 | 只 | G1408002 | 66kV及以上电缆终端 | 1 | 2021-06-01 | 1000062472 | 390 |  | A62 | JS_XUEJ | 2020-08-26 | 6 | 只 | 78900 | 2021-06-01 | G1国网招标总部实施 | SG2009 | XXXXXX | Y | 雄安使用。 | 7 | 买方指定仓库地面交货 | 4500082763 | 60 | 1500 | 101 | WZ_ZHANGHY | 2020-12-14 | 6 | 只 | 69912 | 419472 | 474003.36 | 2021-06-01 | 10019352 | 扬州曙光电缆股份有限公司 | HB-SG2009-A000-0010 | SG2009 | XXX | Y | X | 6 | 419472 | 0 | 0 | 9216-500037119-00001
417 | A000 | 国网河北建设公司 | 1504JS19001L | 雄安新区雄东-昝西220kV线路工程 | 已释放 | J2 | 220kV基建项目 | 1504JS19001L0140000000 | 雄东-昝西220千伏线路工程 | 1504JS19001L0149230000 | 陆上电缆输电线路工程—本体工程—设备购置—电缆附件 |  | 495473 | 18 | 500037119 | 220kV电缆终端,1×2500,GIS终端,预制,铜 | 6 | 只 | G1408002 | 66kV及以上电缆终端 | 1 | 2021-06-01 | 1000062472 | 400 |  | A62 | JS_XUEJ | 2020-08-26 | 6 | 只 | 78900 | 2021-06-01 | G1国网招标总部实施 | SG2009 | XXXXXX | Y | 雄安使用。 | 7 | 买方指定仓库地面交货 | 4500082693 | 50 | 1500 | 101 | WZ_ZHANGHY | 2020-12-11 | 6 | 只 | 70796 | 424776 | 479996.88 | 2021-06-01 | 10001100 | 青岛汉缆股份有限公司 | HB-SG2009-A000-0007 | SG2009 | XXX | Y | X | 6 | 424776 | 0 | 0 | 9216-500037119-00001
418 | A000 | 国网河北建设公司 | 1504JS19001L | 雄安新区雄东-昝西220kV线路工程 | 已释放 | J2 | 220kV基建项目 | 1504JS19001L0140000000 | 雄东-昝西220千伏线路工程 | 1504JS19001L0149220000 | 陆上电缆输电线路工程—本体工程—设备购置—电缆敷设 |  | 495473 | 19 | 500115501 | 电力电缆,AC220kV,YJLW,2500,1,03,ZC,Z | 54.244 | 千米 | G1404001 | 电力电缆 | 1 | 2021-06-01 | 1000062472 | 410 |  | A62 | JS_XUEJ | 2020-08-26 | 54.244 | 千米 | 1745000 | 2021-06-01 | G1国网招标总部实施 | SG2009 | XXXXXX | Y | 雄安使用。 | 7 | 买方指定仓库地面交货 | 4500082763 | 40 | 1500 | 101 | WZ_ZHANGHY | 2020-12-14 | 54.244 | 千米 | 1623000 | 88038012 | 99482953.56 | 2021-06-01 | 10019352 | 扬州曙光电缆股份有限公司 | HB-SG2009-A000-0010 | SG2009 | XXX | Y | X | 54.244 | 88038012 | 0 | 0 | 9216-500115501-00001
419 | A000 | 国网河北建设公司 | 1504JS19001L | 雄安新区雄东-昝西220kV线路工程 | 已释放 | J2 | 220kV基建项目 | 1504JS19001L0140000000 | 雄东-昝西220千伏线路工程 | 1504JS19001L0149220000 | 陆上电缆输电线路工程—本体工程—设备购置—电缆敷设 |  | 495473 | 20 | 500115501 | 电力电缆,AC220kV,YJLW,2500,1,03,ZC,Z | 54.177 | 千米 | G1404001 | 电力电缆 | 1 | 2021-06-01 | 1000062472 | 420 |  | A62 | JS_XUEJ | 2020-08-26 | 54.177 | 千米 | 1745000 | 2021-06-01 | G1国网招标总部实施 | SG2009 | XXXXXX | Y | 雄安使用。 | 7 | 买方指定仓库地面交货 | 4500082693 | 70 | 1500 | 101 | WZ_ZHANGHY | 2020-12-11 | 54.177 | 千米 | 1616649 | 87585192.87 | 98971267.95 | 2021-06-01 | 10001100 | 青岛汉缆股份有限公司 | HB-SG2009-A000-0007 | SG2009 | XXX | Y | X | 54.177 | 87585192.87 | 0 | 0 | 9216-500115501-00001
420 | A000 | 国网河北建设公司 | 1504JS19001L | 雄安新区雄东-昝西220kV线路工程 | 已释放 | J2 | 220kV基建项目 | 1504JS19001L0140000000 | 雄东-昝西220千伏线路工程 | 1504JS19001L0149210000 | 陆上电缆输电线路工程—本体工程—设备购置—电缆桥、支架制作安装 |  | 495473 | 21 | 500009695 | 光纤配线架(ODF),≤72芯 | 10 | 套 | G1212003 | 光纤配线架(ODF) | 2 | 2021-06-30 | 1000062472 | 460 | 1500 | A62 | JS_HEZJ | 2021-02-22 | 10 | 套 | 9551 | 2021-06-30 | G5国网协议库存采购 | SG2015 | XXXXXX | Y | 国招协议库存 | 7 | 买方指定仓库地面交货 | 4500084452 | 10 | 1500 | 101 | WZ_CAIPF | 2021-03-18 | 10 | 套 | 3979.7 | 39797 | 44970.61 | 2021-06-30 | 10052919 | 南京南瑞信息通信科技有限公司 | HB-SG2015-A000-0078 | SG2015 | XX | Y |  | 0 | 0 | 0 | 0 | 9906-500009695-00003
421 | A000 | 国网河北建设公司 | 1504JS19001L | 雄安新区雄东-昝西220kV线路工程 | 已释放 | J2 | 220kV基建项目 | 1504JS19001L0140000000 | 雄东-昝西220千伏线路工程 | 1504JS19001L0149220000 | 陆上电缆输电线路工程—本体工程—设备购置—电缆敷设 |  | 495473 | 23 | 500108449 | 电力电缆,AC10kV,YJV,120,3,22,ZC,无阻水 | 0.5 | 千米 | G1404001 | 电力电缆 | 1 | 2021-06-30 | 1000062472 | 480 | 1500 | A62 | JS_HEZJ | 2021-02-22 | 0.5 | 千米 | 253900 | 2021-06-30 | S5省公司协议库存采 | 0420AA | XXXXXX | Y |  | 7 | 买方指定仓库地面交货 | 4500084879 | 10 | 1500 | 101 | WZ_CAIPF | 2021-03-25 | 0.5 | 千米 | 266215.35 | 133107.68 | 150411.67 | 2021-06-30 | 10009544 | 重庆科宝电缆股份有限公司 | HB-0420AA-A000-0003 | 0420AA | XX | Y | X | 0.5 | 133107.68 | 0.5 | 133107.68 | 5216-500030091-00002
422 | A000 | 国网河北建设公司 | 1504JS19001L | 雄安新区雄东-昝西220kV线路工程 | 已释放 | J2 | 220kV基建项目 | 1504JS19001L0140000000 | 雄东-昝西220千伏线路工程 | 1504JS19001L0149220000 | 陆上电缆输电线路工程—本体工程—设备购置—电缆敷设 |  | 495473 | 33 | 500123033 | 普通光缆,24芯,G.652,非金属阻燃光缆 | 18.87 | 千米 | G1403004 | 普通光缆 | 1 | 2021-11-01 | 1000062472 | 580 | 1500 | A62 | JS_HEZJ | 2021-03-04 | 18.87 | 千米 | 7684 | 2021-11-01 | S5省公司协议库存采 | 0420AD | XXXXXX | Y | 雄安使用 | 7 | 买方指定仓库地面交货 | 4500085072 | 10 | 1500 | 101 | WZ_CAIPF | 2021-04-08 | 18.87 | 千米 | 3135 | 59157.45 | 66847.92 | 2021-11-01 | 10001147 | 深圳市特发信息股份有限公司 | HB-0420AD-A000-0015 | 0420AD | XX | Y |  | 0 | 0 | 0 | 0 | 04GH-500123033-00008
423 | A000 | 国网河北建设公司 | 1504JS19001L | 雄安新区雄东-昝西220kV线路工程 | 已释放 | J2 | 220kV基建项目 | 1504JS19001L0140000000 | 雄东-昝西220千伏线路工程 | 1504JS19001L0149250000 | 陆上电缆输电线路工程—本体工程—设备购置—调试及试验 |  | 495473 | 39 | 500123152 | 普通光缆,72芯,G.652,非金属阻燃光缆 | 18.12 | 千米 | G1403004 | 普通光缆 | 1 | 2021-12-01 | 1000062472 | 690 | 1500 | A62 | JS_HEZJ | 2021-05-18 | 18.12 | 千米 | 5808 | 2021-12-01 | S5省公司协议库存采 | 0421AC | XXXXXX | Y | 雄安使用 | 7 | 买方指定仓库地面交货 | 4500088155 | 10 | 1500 | 101 | WZ_CAIPF | 2021-07-31 | 18.12 | 千米 | 4884.96 | 88515.48 | 100022.49 | 2021-12-01 | 10001065 | 江苏中天科技股份有限公司 | HB-0421AC-A000-0016 | 0421AC | XX | Y |  | 0 | 0 | 0 | 0 | G001-500123033-00002
424 | A000 | 国网河北建设公司 | 1504JS19001L | 雄安新区雄东-昝西220kV线路工程 | 已释放 | J2 | 220kV基建项目 | 1504JS19001L0140000000 | 雄东-昝西220千伏线路工程 | 1504JS19001L0149250000 | 陆上电缆输电线路工程—本体工程—设备购置—调试及试验 |  | 495473 | 40 | 500123152 | 普通光缆,72芯,G.652,非金属阻燃光缆 | 18.12 | 千米 | G1403004 | 普通光缆 | 1 | 2021-12-01 | 1000062472 | 700 | 1500 | A62 | JS_HEZJ | 2021-05-18 | 18.12 | 千米 | 5808 | 2021-12-01 | S5省公司协议库存采 | 0421AC | XXXXXX | Y | 雄安使用 | 7 | 买方指定仓库地面交货 | 4500088155 | 20 | 1500 | 101 | WZ_CAIPF | 2021-07-31 | 18.12 | 千米 | 4884.96 | 88515.48 | 100022.49 | 2021-12-01 | 10001065 | 江苏中天科技股份有限公司 | HB-0421AC-A000-0016 | 0421AC | XX | Y |  | 0 | 0 | 0 | 0 | G001-500123033-00002
425 | A000 | 国网河北建设公司 | 1504JS19001L | 雄安新区雄东-昝西220kV线路工程 | 已释放 | J2 | 220kV基建项目 | 1504JS19001L0140000000 | 雄东-昝西220千伏线路工程 | 1504JS19001L0149250000 | 陆上电缆输电线路工程—本体工程—设备购置—调试及试验 |  | 495473 | 41 | 500006679 | 低压开关柜,AC380V,抽屉式,馈线,800A,50kA | 60 | 台 | G1016004 | 低压开关柜 | 2 | 2021-10-01 | 1000062472 | 710 | 1500 | A62 | JS_HEZJ | 2021-05-18 | 60 | 台 | 62180 | 2021-10-01 | S5省公司协议库存采 | 0421AA | XXXXXX | Y | 雄安使用 | 7 | 买方指定仓库地面交货 | 4500087713 | 30 | 1500 | 101 | WZ_CAIPF | 2021-07-13 | 60 | 台 | 26768 | 1606080 | 1814870.4 | 2021-10-01 | 10006883 | 上海平高天灵开关有限公司 | HB-0421AA-A000-0005 | 0421AA | XX | Y |  | 0 | 0 | 0 | 0 | G001-500006679-00001
426 | A000 | 国网河北建设公司 | 1504JS19001L | 雄安新区雄东-昝西220kV线路工程 | 已释放 | J2 | 220kV基建项目 | 1504JS19001L0140000000 | 雄东-昝西220千伏线路工程 | 1504JS19001L0149250000 | 陆上电缆输电线路工程—本体工程—设备购置—调试及试验 |  | 495473 | 42 | 500006608 | 低压开关柜,AC380V,抽屉式,进线,800A,65kA | 20 | 台 | G1016004 | 低压开关柜 | 2 | 2021-10-01 | 1000062472 | 720 | 1500 | A62 | JS_HEZJ | 2021-05-18 | 20 | 台 | 7000 | 2021-10-01 | S5省公司协议库存采 | 0421AA | XXXXXX | Y | 雄安使用 | 7 | 买方指定仓库地面交货 | 4500087713 | 40 | 1500 | 101 | WZ_CAIPF | 2021-07-13 | 20 | 台 | 19078 | 381560 | 431162.8 | 2021-10-01 | 10006883 | 上海平高天灵开关有限公司 | HB-0421AA-A000-0005 | 0421AA | XX | Y |  | 0 | 0 | 0 | 0 | G001-500006608-00001
427 | A000 | 国网河北建设公司 | 1504JS19001L | 雄安新区雄东-昝西220kV线路工程 | 已释放 | J2 | 220kV基建项目 | 1504JS19001L0140000000 | 雄东-昝西220千伏线路工程 | 1504JS19001L0149250000 | 陆上电缆输电线路工程—本体工程—设备购置—调试及试验 |  | 495473 | 43 | 500006534 | 低压开关柜,AC380V,抽屉式,分段,800A,65kA | 10 | 台 | G1016004 | 低压开关柜 | 2 | 2021-10-01 | 1000062472 | 730 | 1500 | A62 | JS_HEZJ | 2021-05-18 | 10 | 台 | 7000 | 2021-10-01 | S5省公司协议库存采 | 0421AA | XXXXXX | Y | 雄安使用 | 7 | 买方指定仓库地面交货 | 4500087713 | 20 | 1500 | 101 | WZ_CAIPF | 2021-07-13 | 10 | 台 | 19635 | 196350 | 221875.5 | 2021-10-01 | 10006883 | 上海平高天灵开关有限公司 | HB-0421AA-A000-0005 | 0421AA | XX | Y |  | 0 | 0 | 0 | 0 | G001-500006608-00001
428 | A000 | 国网河北建设公司 | 1504JS19001L | 雄安新区雄东-昝西220kV线路工程 | 已释放 | J2 | 220kV基建项目 | 1504JS19001L0140000000 | 雄东-昝西220千伏线路工程 | 1504JS19001L0149250000 | 陆上电缆输电线路工程—本体工程—设备购置—调试及试验 |  | 495473 | 44 | 500139850 | 环网柜,AC10kV,630A,电压互感器柜,环保气体,户内 | 10 | 面 | G1016006 | 环网柜 | 0 | 2021-10-01 | 1000062472 | 740 | 1500 | A62 | JS_HEZJ | 2021-05-18 | 10 | 面 | 49000 | 2021-10-01 | S5省公司协议库存采 | 0421AA | XXXXXX | Y | 雄安使用 | 7 | 买方指定仓库地面交货 | 4500087861 | 20 | 1500 | 101 | WZ_CAIPF | 2021-07-15 | 10 | 面 | 29200 | 292000 | 329960 | 2021-10-01 | 10004394 | 长园电力技术有限公司 | HB-0421AA-A000-0007 | 0421AA | XX | Y |  | 0 | 0 | 0 | 0 | G001-500139850-00001
429 | A000 | 国网河北建设公司 | 1504JS19001L | 雄安新区雄东-昝西220kV线路工程 | 已释放 | J2 | 220kV基建项目 | 1504JS19001L0140000000 | 雄东-昝西220千伏线路工程 | 1504JS19001L0149250000 | 陆上电缆输电线路工程—本体工程—设备购置—调试及试验 |  | 495473 | 45 | 500139847 | 环网柜,AC10kV,630A,断路器柜,环保气体,户内 | 40 | 面 | G1016006 | 环网柜 | 0 | 2021-10-01 | 1000062472 | 750 | 1500 | A62 | JS_HEZJ | 2021-05-18 | 40 | 面 | 71000 | 2021-10-01 | S5省公司协议库存采 | 0421AA | XXXXXX | Y | 雄安使用 | 7 | 买方指定仓库地面交货 | 4500087861 | 10 | 1500 | 101 | WZ_CAIPF | 2021-07-15 | 40 | 面 | 35200 | 1408000 | 1591040 | 2021-10-01 | 10004394 | 长园电力技术有限公司 | HB-0421AA-A000-0007 | 0421AA | XX | Y |  | 0 | 0 | 0 | 0 | G001-500139847-00002
430 | A000 | 国网河北建设公司 | 1504JS19001L | 雄安新区雄东-昝西220kV线路工程 | 已释放 | J2 | 220kV基建项目 | 1504JS19001L0140000000 | 雄东-昝西220千伏线路工程 | 1504JS19001L0149250000 | 陆上电缆输电线路工程—本体工程—设备购置—调试及试验 |  | 495473 | 46 | 500021057 | 10kV电缆终端,3×120,户内终端,冷缩,铜 | 20 | 套 | G1408001 | 35kV及以下电缆终端 | 1 | 2021-10-01 | 1000062472 | 760 | 1500 | A62 | JS_HEZJ | 2021-05-18 | 20 | 套 | 868 | 2021-10-01 | S5省公司协议库存采 | 0420AB | XXXXXX | Y | 雄安使用 | 7 | 买方指定仓库地面交货 | 4500086525 | 10 | 1500 | 101 | WZ_CAIPF | 2021-06-04 | 20 | 套 | 279.87 | 5597.4 | 6325.06 | 2021-10-01 | 10002960 | 上海永锦电气技术股份有限公司 | HB-0420AB-A000-0005 | 0420AB | XX | Y |  | 0 | 0 | 0 | 0 | 5216-500073469-00002
431 | A000 | 国网河北建设公司 | 1504JS19001L | 雄安新区雄东-昝西220kV线路工程 | 已释放 | J2 | 220kV基建项目 | 1504JS19001L0140000000 | 雄东-昝西220千伏线路工程 | 1504JS19001L0149250000 | 陆上电缆输电线路工程—本体工程—设备购置—调试及试验 |  | 495473 | 47 | 500055016 | 低压电容器柜,AC380V,固定式,150kvar | 20 | 台 | G1016005 | 低压电容器柜 | 2 | 2021-10-01 | 1000062472 | 770 | 1500 | A62 | JS_HEZJ | 2021-05-18 | 20 | 台 | 7000 | 2021-10-01 | S5省公司协议库存采 | 0421AA | XXXXXX | Y | 雄安使用 | 7 | 买方指定仓库地面交货 | 4500087713 | 10 | 1500 | 101 | WZ_CAIPF | 2021-07-13 | 20 | 台 | 16545 | 330900 | 373917 | 2021-10-01 | 10006883 | 上海平高天灵开关有限公司 | HB-0421AA-A000-0005 | 0421AA | XX | Y |  | 0 | 0 | 0 | 0 | G001-500055016-00001
432 | A000 | 国网河北建设公司 | 1504JS19001L | 雄安新区雄东-昝西220kV线路工程 | 已释放 | J2 | 220kV基建项目 | 1504JS19001L0140000000 | 雄东-昝西220千伏线路工程 | 1504JS19001L0149260000 | 陆上电缆输电线路工程—本体工程—设备购置—电缆监测（控）系统 |  | 495473 | 48 | 500009162 | UPS电源（不间断电源）,2kVA | 10 | 套 | G1109010 | UPS电源（不间断电源） | 0 | 2021-10-01 | 1000062472 | 780 | 1500 | A62 | JS_HEZJ | 2021-05-18 | 10 | 套 | 16060 | 2021-10-01 | S5省公司协议库存采 | 0421AC | XXXXXX | Y | 雄安使用 | 7 | 买方指定仓库地面交货 | 4500088164 | 10 | 1500 | 101 | WZ_CAIPF | 2021-07-31 | 10 | 套 | 1733.63 | 17336.3 | 19590.02 | 2021-10-01 | 10001666 | 河北中恒电力科技有限公司 | HB-0421AC-A000-0019 | 0421AC | XX | Y | X | 10 | 17336.3 | 10 | 17336.3 | G001-500009162-00004
433 | A000 | 国网河北建设公司 | 1504JS19001L | 雄安新区雄东-昝西220kV线路工程 | 已释放 | J2 | 220kV基建项目 | 1504JS19001L0140000000 | 雄东-昝西220千伏线路工程 | 1504JS19001L0149260000 | 陆上电缆输电线路工程—本体工程—设备购置—电缆监测（控）系统 |  | 495473 | 50 | 500126088 | 无线接入设备,WiFi,300Mbps | 1 | 台 | G1217002 | 无线接入设备 | 2 | 2021-12-01 | 1000062472 | 800 |  | A62 | JS_HEZJ | 2021-06-08 | 1 | 台 | 4200000 | 2021-12-01 | G3国网招标网省实施 | 042103 | XXXXXX | Y | 雄安使用 | 7 | 买方指定仓库地面交货 | 4500089057 | 10 | 1500 | 101 | WZ_ZHANGHY | 2021-08-26 | 1 | 台 | 3625000 | 3625000 | 4096250 | 2021-12-01 | 10000681 | 北京中电飞华通信有限公司 | HB-042103-A000-0008 | 042103 | XXX | Y | X | 1 | 3625000 | 1 | 3625000 | G001-500126088-00001
434 | A000 | 国网河北建设公司 | 1504JS19001L | 雄安新区雄东-昝西220kV线路工程 | 已释放 | J2 | 220kV基建项目 | 1504JS19001L0140000000 | 雄东-昝西220千伏线路工程 | 1504JS19001L0149260000 | 陆上电缆输电线路工程—本体工程—设备购置—电缆监测（控）系统 |  | 495473 | 51 | 500063102 | 线路在线监测装置,综合在线监测装置 | 1 | 套 | G1102002 | 线路在线监测装置 | 2 | 2021-12-01 | 1000062472 | 810 |  | A62 | JS_HEZJ | 2021-06-08 | 1 | 套 | 4100000 | 2021-12-01 | G3国网招标网省实施 | 042103 | XXXXXX | Y | 雄安使用 | 7 | 买方指定仓库地面交货 | 4500088964 | 10 | 1500 | 101 | WZ_ZHANGHY | 2021-08-25 | 1 | 套 | 2795115.93 | 2795115.93 | 3158481 | 2021-12-01 | 10010707 | 苏州光格科技股份有限公司 | HB-042103-A000-0006 | 042103 | XXX | Y |  | 0 | 0 | 0 | 0 | G001-500063102-00006
435 | A000 | 国网河北建设公司 | 1504JS19001L | 雄安新区雄东-昝西220kV线路工程 | 已释放 | J2 | 220kV基建项目 | 1504JS19001L0140000000 | 雄东-昝西220千伏线路工程 | 1504JS19001L0149260000 | 陆上电缆输电线路工程—本体工程—设备购置—电缆监测（控）系统 |  | 495473 | 52 | 500135018 | 三相智能电能表,0.5S级,无,无控,无,3×57.7/100V,1.5A | 42 | 只 | G1307018 | 三相智能电能表 | 2 | 2022-01-15 | 1000062472 | 820 | 1500 | A62 | JS_HEZJ | 2021-07-23 | 42 | 只 | 346.34 | 2022-01-15 | S5省公司协议库存采 | 0421AD | XXXXXX | Y | 雄安使用 | 7 | 买方指定仓库地面交货 | 4500091627 | 10 | 1500 | 101 | WZ_CAIPF | 2021-12-01 | 42 | 只 | 720 | 30240 | 34171.2 | 2022-01-15 | 10006443 | 烟台东方威思顿电气有限公司 | HB-0421AD-A000-0010 | 0421AD | XX | Y |  | 0 | 0 | 0 | 0 | G001-500135018-00002
436 | A000 | 国网河北建设公司 | 1504JS19001L | 雄安新区雄东-昝西220kV线路工程 | 已释放 | J2 | 220kV基建项目 | 1504JS19001L0140000000 | 雄东-昝西220千伏线路工程 | 1504JS19001L0149250000 | 陆上电缆输电线路工程—本体工程—设备购置—调试及试验 |  | 495473 | 53 | 500005936 | 消弧线圈接地变成套装置,AC10kV,315kVA,干式,50A,调匝 | 2 | 套 | G1013001 | 消弧线圈接地变成套装置 | 1 | 2022-02-02 | 1000062472 | 830 |  | A62 | JS_HEZJ | 2021-08-02 | 2 | 套 | 200400 | 2022-02-02 | G1国网招标总部实施 | SG2109 | XXXXXX | Y | 雄安使用 | 7 | 买方指定仓库地面交货 | 4500091496 | 10 | 1500 | 101 | WZ_ZHANGHY | 2021-11-25 | 2 | 套 | 189381 | 378762 | 428001.06 | 2022-02-02 | 10001025 | 河北旭辉电气股份有限公司 | HB-SG2109-A000-0004 | SG2109 | XXX | Y | X | 2 | 378762 | 2 | 378762 | 9216-500005936-00011
437 | A000 | 国网河北建设公司 | 1504JS19001L | 雄安新区雄东-昝西220kV线路工程 | 已释放 | J2 | 220kV基建项目 | 1504JS19001L0140000000 | 雄东-昝西220千伏线路工程 | 1504JS19001L0149250000 | 陆上电缆输电线路工程—本体工程—设备购置—调试及试验 |  | 495473 | 54 | 500061728 | 高压开关柜,AC10kV,接地变柜,小车式,1250A,31.5kA,真空 | 1 | 台 | G1016001 | 高压开关柜 | 1 | 2022-02-02 | 1000062472 | 840 | 1500 | A62 | JS_HEZJ | 2021-08-02 | 1 | 台 | 73630.8 | 2022-02-02 | G5国网协议库存采购 | SG2113 | XXXXXX | Y | 雄安使用 | 7 | 买方指定仓库地面交货 | 4500091750 | 10 | 1500 | 101 | WZ_CAIPF | 2021-12-06 | 1 | 台 | 64200 | 64200 | 72546 | 2022-02-02 | 10004707 | 江苏南瑞帕威尔电气有限公司 | HB-SG2113-A000-0016 | SG2113 | XX | Y |  | 0 | 0 | 0 | 0 | 9999-500061728-00005
438 | A000 | 国网河北建设公司 | 1504JS19001L | 雄安新区雄东-昝西220kV线路工程 | 已释放 | J2 | 220kV基建项目 | 1504JS19001L0140000000 | 雄东-昝西220千伏线路工程 | 1504JS19001L0149250000 | 陆上电缆输电线路工程—本体工程—设备购置—调试及试验 |  | 495473 | 55 | 500061728 | 高压开关柜,AC10kV,接地变柜,小车式,1250A,31.5kA,真空 | 1 | 台 | G1016001 | 高压开关柜 | 1 | 2022-02-02 | 1000062472 | 850 |  | A62 | JS_HEZJ | 2021-08-02 | 1 | 台 | 64070.11 | 2022-02-02 | G1国网招标总部实施 | SG2109 | XXXXXX | Y | 雄安使用 | 7 | 买方指定仓库地面交货 | 4500091482 | 10 | 1500 | 101 | WZ_ZHANGHY | 2021-11-25 | 1 | 台 | 70432.38 | 70432.38 | 79588.59 | 2022-02-02 | 10006124 | 许继(厦门)智能电力设备股份有限公司 | HB-SG2109-A000-0003 | SG2109 | XXX | Y |  | 0 | 0 | 0 | 0 | 9216-500061728-00005
439 | A000 | 国网河北建设公司 | 1504JS19001L | 雄安新区雄东-昝西220kV线路工程 | 已释放 | J2 | 220kV基建项目 | 1504JS19001L0140000000 | 雄东-昝西220千伏线路工程 | 1504JS19001L0149250000 | 陆上电缆输电线路工程—本体工程—设备购置—调试及试验 |  | 495473 | 56 | 500125014 | 高压开关柜,AC10kV,过渡柜,小车式,3150A,无开关,无 | 1 | 台 | G1016001 | 高压开关柜 | 0 | 2022-02-02 | 1000062472 | 860 |  | A62 | JS_HEZJ | 2021-08-02 | 1 | 台 | 31620 | 2022-02-02 | G1国网招标总部实施 | SG2109 | XXXXXX | Y | 雄安使用 | 7 | 买方指定仓库地面交货 | 4500091482 | 20 | 1500 | 101 | WZ_ZHANGHY | 2021-11-25 | 1 | 台 | 16132.6 | 16132.6 | 18229.84 | 2022-02-02 | 10006124 | 许继(厦门)智能电力设备股份有限公司 | HB-SG2109-A000-0003 | SG2109 | XXX | Y |  | 0 | 0 | 0 | 0 | 9216-500125014-00001
440 | A000 | 国网河北建设公司 | 1504JS19001L | 雄安新区雄东-昝西220kV线路工程 | 已释放 | J2 | 220kV基建项目 | 1504JS19001L0140000000 | 雄东-昝西220千伏线路工程 | 1504JS19001L0149230000 | 陆上电缆输电线路工程—本体工程—设备购置—电缆附件 |  | 495473 | 57 | 500032083 | 10kV电缆终端,3×300,户外终端,冷缩,铝 | 12 | 套 | G1408001 | 35kV及以下电缆终端 | 1 | 2022-01-15 | 1000062472 | 870 | 1500 | A62 | JS_HEZJ | 2021-08-02 | 12 | 套 | 683.59 | 2022-01-15 | S5省公司协议库存采 | 0421AB | XXXXXX | Y | 雄安使用 | 7 | 买方指定仓库地面交货 | 4500091564 | 10 | 1500 | 101 | WZ_CAIPF | 2021-11-29 | 12 | 套 | 573.45 | 6881.4 | 7775.98 | 2022-01-15 | 10002960 | 上海永锦电气技术股份有限公司 | HB-0421AB-A000-0002 | 0421AB | XX | Y |  | 0 | 0 | 0 | 0 | 5216-500073469-00002
441 | A000 | 国网河北建设公司 | 1504JS19001L | 雄安新区雄东-昝西220kV线路工程 | 已释放 | J2 | 220kV基建项目 | 1504JS19001L0140000000 | 雄东-昝西220千伏线路工程 | 1504JS19001L0149230000 | 陆上电缆输电线路工程—本体工程—设备购置—电缆附件 |  | 495473 | 58 | 500031941 | 10kV电缆终端,3×300,户内终端,冷缩,铝 | 2 | 套 | G1408001 | 35kV及以下电缆终端 | 1 | 2022-01-15 | 1000062472 | 880 | 1500 | A62 | JS_HEZJ | 2021-08-02 | 2 | 套 | 572.57 | 2022-01-15 | S5省公司协议库存采 | 0421AB | XXXXXX | Y | 雄安使用 | 7 | 买方指定仓库地面交货 | 4500091564 | 20 | 1500 | 101 | WZ_CAIPF | 2021-11-29 | 2 | 套 | 426.37 | 852.74 | 963.6 | 2022-01-15 | 10002960 | 上海永锦电气技术股份有限公司 | HB-0421AB-A000-0002 | 0421AB | XX | Y |  | 0 | 0 | 0 | 0 | 5216-500073469-00002
442 | A000 | 国网河北建设公司 | 1504JS19001L | 雄安新区雄东-昝西220kV线路工程 | 已释放 | J2 | 220kV基建项目 | 1504JS19001L0140000000 | 雄东-昝西220千伏线路工程 | 1504JS19001L0149230000 | 陆上电缆输电线路工程—本体工程—设备购置—电缆附件 |  | 495473 | 59 | 500021382 | 10kV电缆中间接头,3×300,直通接头,冷缩,铝 | 9 | 套 | G1408003 | 35kV及以下电缆中间接头 | 1 | 2022-01-15 | 1000062472 | 890 | 1500 | A62 | JS_HEZJ | 2021-08-02 | 9 | 套 | 763 | 2022-01-15 | S5省公司协议库存采 | 0421AB | XXXXXX | Y | 雄安使用 | 7 | 买方指定仓库地面交货 | 4500091557 | 10 | 1500 | 101 | WZ_CAIPF | 2021-11-29 | 9 | 套 | 1027.43 | 9246.87 | 10448.96 | 2022-01-15 | 10021416 | 火炬电气集团有限公司 | HB-0421AB-A000-0001 | 0421AB | XX | Y | X | 9 | 9246.87 | 9 | 9246.87 | 5216-500073469-00002
443 | A000 | 国网河北建设公司 | 1504JS19001L | 雄安新区雄东-昝西220kV线路工程 | 已释放 | J2 | 220kV基建项目 | 1504JS19001L0140000000 | 雄东-昝西220千伏线路工程 | 1504JS19001L0149230000 | 陆上电缆输电线路工程—本体工程—设备购置—电缆附件 |  | 495473 | 60 | 500107868 | 电力电缆,AC10kV,YJLV,300,3,22,ZC,无阻水 | 14.26 | 千米 | G1404001 | 电力电缆 | 1 | 2022-01-15 | 1000062472 | 900 | 1500 | A62 | JS_HEZJ | 2021-08-02 | 14.26 | 千米 | 150000 | 2022-01-15 | S5省公司协议库存采 | 0421AB | XXXXXX | Y | 雄安使用 | 7 | 买方指定仓库地面交货 | 4500091725 | 10 | 1500 | 101 | WZ_CAIPF | 2021-12-06 | 14.26 | 千米 | 185951.46 | 2651667.82 | 2996384.64 | 2022-01-15 | 10001054 | 江苏亨通电力电缆有限公司 | HB-0421AB-A000-0008 | 0421AB | XX | Y | X | 14.26 | 2651667.82 | 14.26 | 2651667.82 | 9995-500107868-00001
444 | A000 | 国网河北建设公司 | 1504JS19001L | 雄安新区雄东-昝西220kV线路工程 | 已释放 | J2 | 220kV基建项目 | 1504JS19001L0140000000 | 雄东-昝西220千伏线路工程 | 1504JS19001L0149230000 | 陆上电缆输电线路工程—本体工程—设备购置—电缆附件 |  | 495473 | 61 | 500021021 | 10kV电缆终端,3×240,户外终端,冷缩,铜 | 2 | 套 | G1408001 | 35kV及以下电缆终端 | 1 | 2021-11-10 | 1000062472 | 910 | 1500 | A62 | JS_HEZJ | 2021-08-02 | 2 | 套 | 650.6 | 2021-11-10 | S5省公司协议库存采 | 0420AB | XXXXXX | Y | 雄安使用 | 7 | 买方指定仓库地面交货 | 4500088772 | 10 | 1500 | 101 | WZ_CAIPF | 2021-08-18 | 2 | 套 | 387.17 | 774.34 | 875 | 2021-11-10 | 10002960 | 上海永锦电气技术股份有限公司 | HB-0420AB-A000-0025 | 0420AB | XX | Y |  | 0 | 0 | 0 | 0 | 5216-500073469-00002
445 | A000 | 国网河北建设公司 | 1504JS19001L | 雄安新区雄东-昝西220kV线路工程 | 已释放 | J2 | 220kV基建项目 | 1504JS19001L0140000000 | 雄东-昝西220千伏线路工程 | 1504JS19001L0149230000 | 陆上电缆输电线路工程—本体工程—设备购置—电缆附件 |  | 495473 | 62 | 500021060 | 10kV电缆终端,3×240,户内终端,冷缩,铜 | 2 | 套 | G1408001 | 35kV及以下电缆终端 | 1 | 2021-11-10 | 1000062472 | 920 | 1500 | A62 | JS_HEZJ | 2021-08-02 | 2 | 套 | 884.1 | 2021-11-10 | S5省公司协议库存采 | 0420AB | XXXXXX | Y | 雄安使用 | 7 | 买方指定仓库地面交货 | 4500088772 | 20 | 1500 | 101 | WZ_CAIPF | 2021-08-18 | 2 | 套 | 306.64 | 613.28 | 693.01 | 2021-11-10 | 10002960 | 上海永锦电气技术股份有限公司 | HB-0420AB-A000-0025 | 0420AB | XX | Y |  | 0 | 0 | 0 | 0 | 5216-500073469-00002
446 | A000 | 国网河北建设公司 | 1504JS19001L | 雄安新区雄东-昝西220kV线路工程 | 已释放 | J2 | 220kV基建项目 | 1504JS19001L0140000000 | 雄东-昝西220千伏线路工程 | 1504JS19001L0149230000 | 陆上电缆输电线路工程—本体工程—设备购置—电缆附件 |  | 495473 | 63 | 500108302 | 电力电缆,AC10kV,YJV,240,3,22,ZC,无阻水 | 0.07 | 千米 | G1404001 | 电力电缆 | 1 | 2021-11-10 | 1000062472 | 930 | 1500 | A62 | JS_HEZJ | 2021-08-02 | 0.07 | 千米 | 463700 | 2021-11-10 | S5省公司协议库存采 | 0420AB | XXXXXX | Y | 雄安使用 | 7 | 买方指定仓库地面交货 | 4500088912 | 10 | 1500 | 101 | WZ_CAIPF | 2021-08-24 | 0.07 | 千米 | 536657.66 | 37566.04 | 42449.62 | 2021-11-10 | 10001061 | 江苏上上电缆集团有限公司 | HB-0420AB-A000-0026 | 0420AB | XX | Y | X | 0.07 | 37566.04 | 0.07 | 37566.04 | 5216-500030091-00002
447 | A000 | 国网河北建设公司 | 1504JS19001L | 雄安新区雄东-昝西220kV线路工程 | 已释放 | J2 | 220kV基建项目 | 1504JS19001L0140000000 | 雄东-昝西220千伏线路工程 | 1504JS19001L0149260000 | 陆上电缆输电线路工程—本体工程—设备购置—电缆监测（控）系统 |  | 495473 | 64 | 500008897 | 变电站监控系统,AC35kV | 1 | 套 | G1104001 | 变电站监控系统 | 1 | 2022-02-02 | 1000062472 | 940 |  | A62 | JS_HEZJ | 2021-08-02 | 1 | 套 | 55000 | 2022-02-02 | G1国网招标总部实施 | SG21D5 | XXXXXX | Y | 单一来源。改扩建工程监控系统、需新增新换的测控装置。雄安使用 | 7 | 买方指定仓库地面交货 | 4500091494 | 10 | 1500 | 101 | WZ_ZHANGHY | 2021-11-25 | 1 | 套 | 48300 | 48300 | 54579 | 2022-02-02 | 10265649 | 南京瑞博特电气有限公司 | HB-SG21D5-A000-0001 | SG21D5 | XXX | Y |  | 0 | 0 | 0 | 0 | 0000-500008897-00184
448 | A000 | 国网河北建设公司 | 1504JS19001L | 雄安新区雄东-昝西220kV线路工程 | 已释放 | J2 | 220kV基建项目 | 1504JS19001L0140000000 | 雄东-昝西220千伏线路工程 | 1504JS19001L0149260000 | 陆上电缆输电线路工程—本体工程—设备购置—电缆监测（控）系统 |  | 495473 | 65 | 500008896 | 变电站监控系统,AC110kV | 1 | 套 | G1104001 | 变电站监控系统 | 1 | 2022-02-02 | 1000062472 | 950 |  | A62 | JS_HEZJ | 2021-08-02 | 1 | 套 | 50000 | 2022-02-02 | G1国网招标总部实施 | SG21D5 | XXXXXX | Y | 单一来源。改扩建工程监控系统、需新增新换的测控装置。雄安使用 | 7 | 买方指定仓库地面交货 | 4500091509 | 10 | 1500 | 101 | WZ_ZHANGHY | 2021-11-25 | 1 | 套 | 42928 | 42928 | 48508.64 | 2022-02-02 | 10001523 | 北京四方继保工程技术有限公司 | HB-SG21D5-A000-0023 | SG21D5 | XXX | Y |  | 0 | 0 | 0 | 0 | 0000-500008896-00359
449 | A000 | 国网河北建设公司 | 1504JS19001L | 雄安新区雄东-昝西220kV线路工程 | 已释放 | J2 | 220kV基建项目 | 1504JS19001L0140000000 | 雄东-昝西220千伏线路工程 | 1504JS19001L0149230000 | 陆上电缆输电线路工程—本体工程—设备购置—电缆附件 |  | 495473 | 67 | 500028527 | 光缆接头盒,普通光缆用,96 | 6 | 只 | G1409001 | 光缆接头盒 | 1 | 2022-01-31 | 1000062472 | 1050 | 1500 | A62 | JS_HEZJ | 2021-10-22 | 6 | 只 | 285 | 2022-01-31 | S5省公司协议库存采 | 0421AD | XXXXXX | Y | 雄安使用 | 7 | 买方指定仓库地面交货 | 4500091752 | 10 | 1500 | 101 | WZ_CAIPF | 2021-12-06 | 6 | 只 | 309.74 | 1858.44 | 2100.04 | 2022-01-31 | 10001147 | 深圳市特发信息股份有限公司 | HB-0421AD-A000-0012 | 0421AD | XX | Y |  | 0 | 0 | 0 | 0 | G001-500028527-00001
450 | A000 | 国网河北建设公司 | 1504JS19001L | 雄安新区雄东-昝西220kV线路工程 | 已释放 | J2 | 220kV基建项目 | 1504JS19001L0140000000 | 雄东-昝西220千伏线路工程 | 1504JS19001L0144520000 | 陆上电缆输电线路工程—其他费用—生产准备费—工器具及办公家具购置费 |  | 495473 | 74 | 500125967 | 地下管线探测仪 | 2 | 台 | G1310015 | 地下管线探测仪 | 2 | 2022-07-30 | 1000062472 | 1280 |  | A62 | JS_LIUZW | 2022-04-11 | 2 | 台 | 100000 | 2022-07-30 | G3国网招标网省实施 | 042202 | XXXXXX | Y | 雄安使用 | 7 | 买方指定仓库地面交货 |  | 0 |  |  |  |  | 0 |  | 0 | 0 | 0 | [8 empty] | 0 | 0 | 0 | 0 | D01Q-500125967-00001
451 | A000 | 国网河北建设公司 | 1604JS1900K1 | 雄安新区昝岗1#110kV输变电工程 | 已释放 | J1 | 110kV基建项目 | 1604JS1900K10120000000 | 昝岗1#110KV变电站新建工程 | 1604JS1900K10122121000 | 变电站工程—设备购置费—配电装置—屋内配电装置 |  | 508948 | 26 | 500099478 | 高压开关柜,AC10kV,母线设备柜,小车式,1250A,无开关,无 | 5 | 台 | G1016001 | 高压开关柜 | 1 | 2021-06-01 | 1000066559 | 280 |  | A62 | JS_HEZJ | 2020-12-16 | 5 | 台 | 51470 | 2021-06-01 | G1国网招标总部实施 | SG2101 | XXXXXX | Y | 雄安使用。 | 7 | 买方指定仓库地面交货 | 4500084962 | 10 | 1500 | 101 | WZ_ZHANGHY | 2021-03-29 | 5 | 台 | 74516 | 372580 | 421015.4 | 2021-06-01 | 10001336 | 厦门ABB开关有限公司 | HB-SG2101-A000-0018 | SG2101 | XXX | Y |  | 0 | 0 | 0 | 0 | 0000-500002869-00010
452 | A000 | 国网河北建设公司 | 1604JS1900K1 | 雄安新区昝岗1#110kV输变电工程 | 已释放 | J1 | 110kV基建项目 | 1604JS1900K10120000000 | 昝岗1#110KV变电站新建工程 | 1604JS1900K10122121000 | 变电站工程—设备购置费—配电装置—屋内配电装置 |  | 508948 | 21 | 500140605 | 开关柜接地小车,1000mm,1250A | 4 | 只 | G1016015 | 开关柜接地小车 | 1 | 2021-06-01 | 1000066559 | 230 |  | A62 | JS_HEZJ | 2020-12-16 | 4 | 只 | 4800 | 2021-06-01 | G1国网招标总部实施 | SG2101 | XXXXXX | Y | 雄安使用。 | 7 | 买方指定仓库地面交货 | 4500084962 | 20 | 1500 | 101 | WZ_ZHANGHY | 2021-03-29 | 4 | 只 | 12310 | 49240 | 55641.2 | 2021-06-01 | 10001336 | 厦门ABB开关有限公司 | HB-SG2101-A000-0018 | SG2101 | XXX | Y |  | 0 | 0 | 0 | 0 | 0000-500002869-00010
453 | A000 | 国网河北建设公司 | 1604JS1900K1 | 雄安新区昝岗1#110kV输变电工程 | 已释放 | J1 | 110kV基建项目 | 1604JS1900K10120000000 | 昝岗1#110KV变电站新建工程 | 1604JS1900K10122121000 | 变电站工程—设备购置费—配电装置—屋内配电装置 |  | 508948 | 34 | 500002869 | 高压开关柜,AC10kV,进线开关柜,小车式,4000A,40kA,真空 | 4 | 台 | G1016001 | 高压开关柜 | 1 | 2021-06-01 | 1000066559 | 360 |  | A62 | JS_HEZJ | 2020-12-16 | 4 | 台 | 193900 | 2021-06-01 | G1国网招标总部实施 | SG2101 | XXXXXX | Y | 雄安使用。 | 7 | 买方指定仓库地面交货 | 4500084962 | 30 | 1500 | 101 | WZ_ZHANGHY | 2021-03-29 | 4 | 台 | 243540 | 974160 | 1100800.8 | 2021-06-01 | 10001336 | 厦门ABB开关有限公司 | HB-SG2101-A000-0018 | SG2101 | XXX | Y |  | 0 | 0 | 0 | 0 | 0000-500002869-00010
454 | A000 | 国网河北建设公司 | 1604JS1900K1 | 雄安新区昝岗1#110kV输变电工程 | 已释放 | J1 | 110kV基建项目 | 1604JS1900K10120000000 | 昝岗1#110KV变电站新建工程 | 1604JS1900K10122121000 | 变电站工程—设备购置费—配电装置—屋内配电装置 |  | 508948 | 22 | 500140606 | 开关柜验电小车,1000mm | 1 | 只 | G1016017 | 开关柜验电小车 | 1 | 2021-06-01 | 1000066559 | 240 |  | A62 | JS_HEZJ | 2020-12-16 | 1 | 只 | 3106 | 2021-06-01 | G1国网招标总部实施 | SG2101 | XXXXXX | Y | 雄安使用。 | 7 | 买方指定仓库地面交货 | 4500084962 | 40 | 1500 | 101 | WZ_ZHANGHY | 2021-03-29 | 1 | 只 | 1500 | 1500 | 1695 | 2021-06-01 | 10001336 | 厦门ABB开关有限公司 | HB-SG2101-A000-0018 | SG2101 | XXX | Y |  | 0 | 0 | 0 | 0 | 0000-500002869-00010
455 | A000 | 国网河北建设公司 | 1604JS1900K1 | 雄安新区昝岗1#110kV输变电工程 | 已释放 | J1 | 110kV基建项目 | 1604JS1900K10120000000 | 昝岗1#110KV变电站新建工程 | 1604JS1900K10122121000 | 变电站工程—设备购置费—配电装置—屋内配电装置 |  | 508948 | 20 | 500140603 | 开关柜接地小车,1000mm,4000A | 2 | 只 | G1016015 | 开关柜接地小车 | 1 | 2021-06-01 | 1000066559 | 220 |  | A62 | JS_HEZJ | 2020-12-16 | 2 | 只 | 9702 | 2021-06-01 | G1国网招标总部实施 | SG2101 | XXXXXX | Y | 雄安使用。 | 7 | 买方指定仓库地面交货 | 4500084962 | 50 | 1500 | 101 | WZ_ZHANGHY | 2021-03-29 | 2 | 只 | 12310 | 24620 | 27820.6 | 2021-06-01 | 10001336 | 厦门ABB开关有限公司 | HB-SG2101-A000-0018 | SG2101 | XXX | Y |  | 0 | 0 | 0 | 0 | 0000-500002869-00010
456 | A000 | 国网河北建设公司 | 1604JS1900K1 | 雄安新区昝岗1#110kV输变电工程 | 已释放 | J1 | 110kV基建项目 | 1604JS1900K10120000000 | 昝岗1#110KV变电站新建工程 | 1604JS1900K10122121000 | 变电站工程—设备购置费—配电装置—屋内配电装置 |  | 508948 | 23 | 500140609 | 开关柜验电小车,800mm | 1 | 只 | G1016017 | 开关柜验电小车 | 1 | 2021-06-01 | 1000066559 | 250 |  | A62 | JS_HEZJ | 2020-12-16 | 1 | 只 | 3021 | 2021-06-01 | G1国网招标总部实施 | SG2101 | XXXXXX | Y | 雄安使用。 | 7 | 买方指定仓库地面交货 | 4500084962 | 60 | 1500 | 101 | WZ_ZHANGHY | 2021-03-29 | 1 | 只 | 1400 | 1400 | 1582 | 2021-06-01 | 10001336 | 厦门ABB开关有限公司 | HB-SG2101-A000-0018 | SG2101 | XXX | Y |  | 0 | 0 | 0 | 0 | 0000-500002869-00010
457 | A000 | 国网河北建设公司 | 1604JS1900K1 | 雄安新区昝岗1#110kV输变电工程 | 已释放 | J1 | 110kV基建项目 | 1604JS1900K10120000000 | 昝岗1#110KV变电站新建工程 | 1604JS1900K10122121000 | 变电站工程—设备购置费—配电装置—屋内配电装置 |  | 508948 | 19 | 500140602 | 开关柜检修小车,800mm | 4 | 只 | G1016016 | 开关柜检修小车 | 1 | 2021-06-01 | 1000066559 | 210 |  | A62 | JS_HEZJ | 2020-12-16 | 4 | 只 | 1323 | 2021-06-01 | G1国网招标总部实施 | SG2101 | XXXXXX | Y | 雄安使用。 | 7 | 买方指定仓库地面交货 | 4500084962 | 70 | 1500 | 101 | WZ_ZHANGHY | 2021-03-29 | 4 | 只 | 2000 | 8000 | 9040 | 2021-06-01 | 10001336 | 厦门ABB开关有限公司 | HB-SG2101-A000-0018 | SG2101 | XXX | Y |  | 0 | 0 | 0 | 0 | 0000-500002869-00010
458 | A000 | 国网河北建设公司 | 1604JS1900K1 | 雄安新区昝岗1#110kV输变电工程 | 已释放 | J1 | 110kV基建项目 | 1604JS1900K10120000000 | 昝岗1#110KV变电站新建工程 | 1604JS1900K10122121000 | 变电站工程—设备购置费—配电装置—屋内配电装置 |  | 508948 | 29 | 500002581 | 高压开关柜,AC10kV,电容器开关柜,小车式,1250A,31.5kA,真空 | 2 | 台 | G1016001 | 高压开关柜 | 1 | 2021-06-01 | 1000066559 | 310 |  | A62 | JS_HEZJ | 2020-12-16 | 2 | 台 | 57840 | 2021-06-01 | G1国网招标总部实施 | SG2101 | XXXXXX | Y | 雄安使用。 | 7 | 买方指定仓库地面交货 | 4500084962 | 80 | 1500 | 101 | WZ_ZHANGHY | 2021-03-29 | 2 | 台 | 83510 | 167020 | 188732.6 | 2021-06-01 | 10001336 | 厦门ABB开关有限公司 | HB-SG2101-A000-0018 | SG2101 | XXX | Y |  | 0 | 0 | 0 | 0 | 0000-500002869-00010
459 | A000 | 国网河北建设公司 | 1604JS1900K1 | 雄安新区昝岗1#110kV输变电工程 | 已释放 | J1 | 110kV基建项目 | 1604JS1900K10120000000 | 昝岗1#110KV变电站新建工程 | 1604JS1900K10122121000 | 变电站工程—设备购置费—配电装置—屋内配电装置 |  | 508948 | 30 | 500002584 | 高压开关柜,AC10kV,馈线开关柜,小车式,1250A,31.5kA,真空 | 24 | 台 | G1016001 | 高压开关柜 | 1 | 2021-06-01 | 1000066559 | 320 |  | A62 | JS_HEZJ | 2020-12-16 | 24 | 台 | 57060 | 2021-06-01 | G1国网招标总部实施 | SG2101 | XXXXXX | Y | 雄安使用。 | 7 | 买方指定仓库地面交货 | 4500084962 | 90 | 1500 | 101 | WZ_ZHANGHY | 2021-03-29 | 24 | 台 | 83510 | 2004240 | 2264791.2 | 2021-06-01 | 10001336 | 厦门ABB开关有限公司 | HB-SG2101-A000-0018 | SG2101 | XXX | Y |  | 0 | 0 | 0 | 0 | 0000-500002869-00010
460 | A000 | 国网河北建设公司 | 1604JS1900K1 | 雄安新区昝岗1#110kV输变电工程 | 已释放 | J1 | 110kV基建项目 | 1604JS1900K10120000000 | 昝岗1#110KV变电站新建工程 | 1604JS1900K10122121000 | 变电站工程—设备购置费—配电装置—屋内配电装置 |  | 508948 | 25 | 500137804 | 高压开关柜,AC10kV,进线隔离柜,小车式,1250A,无开关,无 | 1 | 台 | G1016001 | 高压开关柜 | 1 | 2021-06-01 | 1000066559 | 270 |  | A62 | JS_HEZJ | 2020-12-16 | 1 | 台 | 29370 | 2021-06-01 | G1国网招标总部实施 | SG2101 | XXXXXX | Y | 雄安使用。 | 7 | 买方指定仓库地面交货 | 4500084962 | 100 | 1500 | 101 | WZ_ZHANGHY | 2021-03-29 | 1 | 台 | 55760 | 55760 | 63008.8 | 2021-06-01 | 10001336 | 厦门ABB开关有限公司 | HB-SG2101-A000-0018 | SG2101 | XXX | Y |  | 0 | 0 | 0 | 0 | 0000-500002869-00010
461 | A000 | 国网河北建设公司 | 1604JS1900K1 | 雄安新区昝岗1#110kV输变电工程 | 已释放 | J1 | 110kV基建项目 | 1604JS1900K10120000000 | 昝岗1#110KV变电站新建工程 | 1604JS1900K10122121000 | 变电站工程—设备购置费—配电装置—屋内配电装置 |  | 508948 | 18 | 500140604 | 开关柜检修小车,1000mm | 2 | 只 | G1016016 | 开关柜检修小车 | 1 | 2021-06-01 | 1000066559 | 200 |  | A62 | JS_HEZJ | 2020-12-16 | 2 | 只 | 1467 | 2021-06-01 | G1国网招标总部实施 | SG2101 | XXXXXX | Y | 雄安使用。 | 7 | 买方指定仓库地面交货 | 4500084962 | 110 | 1500 | 101 | WZ_ZHANGHY | 2021-03-29 | 2 | 只 | 2100 | 4200 | 4746 | 2021-06-01 | 10001336 | 厦门ABB开关有限公司 | HB-SG2101-A000-0018 | SG2101 | XXX | Y |  | 0 | 0 | 0 | 0 | 0000-500002869-00010
462 | A000 | 国网河北建设公司 | 1604JS1900K1 | 雄安新区昝岗1#110kV输变电工程 | 已释放 | J1 | 110kV基建项目 | 1604JS1900K10120000000 | 昝岗1#110KV变电站新建工程 | 1604JS1900K10122121000 | 变电站工程—设备购置费—配电装置—屋内配电装置 |  | 508948 | 28 | 500002590 | 高压开关柜,AC10kV,电抗器开关柜,小车式,1250A,31.5kA,真空 | 2 | 台 | G1016001 | 高压开关柜 | 1 | 2021-06-01 | 1000066559 | 300 |  | A62 | JS_HEZJ | 2020-12-16 | 2 | 台 | 63840 | 2021-06-01 | G1国网招标总部实施 | SG2101 | XXXXXX | Y | 雄安使用。 | 7 | 买方指定仓库地面交货 | 4500084962 | 120 | 1500 | 101 | WZ_ZHANGHY | 2021-03-29 | 2 | 台 | 83510 | 167020 | 188732.6 | 2021-06-01 | 10001336 | 厦门ABB开关有限公司 | HB-SG2101-A000-0018 | SG2101 | XXX | Y |  | 0 | 0 | 0 | 0 | 0000-500002869-00010
463 | A000 | 国网河北建设公司 | 1604JS1900K1 | 雄安新区昝岗1#110kV输变电工程 | 已释放 | J1 | 110kV基建项目 | 1604JS1900K10120000000 | 昝岗1#110KV变电站新建工程 | 1604JS1900K10122121000 | 变电站工程—设备购置费—配电装置—屋内配电装置 |  | 508948 | 24 | 500118178 | 封闭母线桥,AC10kV,4000A,共箱 | 14 | 米 | G1028005 | 封闭母线桥 | 1 | 2021-06-01 | 1000066559 | 260 |  | A62 | JS_HEZJ | 2020-12-16 | 14 | 米 | 10700 | 2021-06-01 | G1国网招标总部实施 | SG2101 | XXXXXX | Y | 雄安使用。 | 7 | 买方指定仓库地面交货 | 4500084962 | 130 | 1500 | 101 | WZ_ZHANGHY | 2021-03-29 | 14 | 米 | 12200 | 170800 | 193004 | 2021-06-01 | 10001336 | 厦门ABB开关有限公司 | HB-SG2101-A000-0018 | SG2101 | XXX | Y |  | 0 | 0 | 0 | 0 | 0000-500002869-00010
464 | A000 | 国网河北建设公司 | 1604JS1900K1 | 雄安新区昝岗1#110kV输变电工程 | 已释放 | J1 | 110kV基建项目 | 1604JS1900K10120000000 | 昝岗1#110KV变电站新建工程 | 1604JS1900K10122121000 | 变电站工程—设备购置费—配电装置—屋内配电装置 |  | 508948 | 33 | 500127199 | 高压开关柜,AC10kV,进线隔离柜,小车式,4000A,无开关,无 | 4 | 台 | G1016001 | 高压开关柜 | 1 | 2021-06-01 | 1000066559 | 350 |  | A62 | JS_HEZJ | 2020-12-16 | 4 | 台 | 91970 | 2021-06-01 | G1国网招标总部实施 | SG2101 | XXXXXX | Y | 雄安使用。 | 7 | 买方指定仓库地面交货 | 4500084962 | 140 | 1500 | 101 | WZ_ZHANGHY | 2021-03-29 | 4 | 台 | 172470 | 689880 | 779564.4 | 2021-06-01 | 10001336 | 厦门ABB开关有限公司 | HB-SG2101-A000-0018 | SG2101 | XXX | Y |  | 0 | 0 | 0 | 0 | 0000-500002869-00010
465 | A000 | 国网河北建设公司 | 1604JS1900K1 | 雄安新区昝岗1#110kV输变电工程 | 已释放 | J1 | 110kV基建项目 | 1604JS1900K10120000000 | 昝岗1#110KV变电站新建工程 | 1604JS1900K10122121000 | 变电站工程—设备购置费—配电装置—屋内配电装置 |  | 508948 | 32 | 500002875 | 高压开关柜,AC10kV,分段断路器柜,小车式,4000A,40kA,真空 | 2 | 台 | G1016001 | 高压开关柜 | 1 | 2021-06-01 | 1000066559 | 340 |  | A62 | JS_HEZJ | 2020-12-16 | 2 | 台 | 120600 | 2021-06-01 | G1国网招标总部实施 | SG2101 | XXXXXX | Y | 雄安使用。 | 7 | 买方指定仓库地面交货 | 4500084962 | 150 | 1500 | 101 | WZ_ZHANGHY | 2021-03-29 | 2 | 台 | 152620 | 305240 | 344921.2 | 2021-06-01 | 10001336 | 厦门ABB开关有限公司 | HB-SG2101-A000-0018 | SG2101 | XXX | Y |  | 0 | 0 | 0 | 0 | 0000-500002869-00010
466 | A000 | 国网河北建设公司 | 1604JS1900K1 | 雄安新区昝岗1#110kV输变电工程 | 已释放 | J1 | 110kV基建项目 | 1604JS1900K10120000000 | 昝岗1#110KV变电站新建工程 | 1604JS1900K10122121000 | 变电站工程—设备购置费—配电装置—屋内配电装置 |  | 508948 | 27 | 500002586 | 高压开关柜,AC10kV,站用变开关柜,小车式,1250A,31.5kA,真空 | 3 | 台 | G1016001 | 高压开关柜 | 1 | 2021-06-01 | 1000066559 | 290 |  | A62 | JS_HEZJ | 2020-12-16 | 3 | 台 | 56670 | 2021-06-01 | G1国网招标总部实施 | SG2101 | XXXXXX | Y | 雄安使用。 | 7 | 买方指定仓库地面交货 | 4500084962 | 160 | 1500 | 101 | WZ_ZHANGHY | 2021-03-29 | 3 | 台 | 81190 | 243570 | 275234.1 | 2021-06-01 | 10001336 | 厦门ABB开关有限公司 | HB-SG2101-A000-0018 | SG2101 | XXX | Y |  | 0 | 0 | 0 | 0 | 0000-500002869-00010
467 | A000 | 国网河北建设公司 | 1604JS1900K1 | 雄安新区昝岗1#110kV输变电工程 | 已释放 | J1 | 110kV基建项目 | 1604JS1900K10120000000 | 昝岗1#110KV变电站新建工程 | 1604JS1900K10122121000 | 变电站工程—设备购置费—配电装置—屋内配电装置 |  | 508948 | 31 | 500102889 | 高压开关柜,AC10kV,分段隔离柜,小车式,4000A,无开关,无 | 2 | 台 | G1016001 | 高压开关柜 | 1 | 2021-06-01 | 1000066559 | 330 |  | A62 | JS_HEZJ | 2020-12-16 | 2 | 台 | 79840 | 2021-06-01 | G1国网招标总部实施 | SG2101 | XXXXXX | Y | 雄安使用。 | 7 | 买方指定仓库地面交货 | 4500084962 | 170 | 1500 | 101 | WZ_ZHANGHY | 2021-03-29 | 2 | 台 | 119750 | 239500 | 270635 | 2021-06-01 | 10001336 | 厦门ABB开关有限公司 | HB-SG2101-A000-0018 | SG2101 | XXX | Y |  | 0 | 0 | 0 | 0 | 0000-500002869-00010
468 | A000 | 国网河北建设公司 | 1604JS1900K1 | 雄安新区昝岗1#110kV输变电工程 | 已释放 | J1 | 110kV基建项目 | 1604JS1900K10630000000 | 雄州-昝岗II回110KV线路（雄州侧）改接昝岗1#变工程（架空部分） | 1604JS1900K10639400000 | 架空输电线路工程—本体工程—架线工程 |  | 508948 | 105 | 500122858 | 交流棒形悬式复合绝缘子,FXBW-110/120-3,1440,3520 | 6 | 支 | G1405033 | 交流棒形悬式复合绝缘子 | 1 | 2021-08-01 | 1000066559 | 1070 | 1500 | A62 | JS_HEZJ | 2021-03-04 | 6 | 支 | 248 | 2021-08-01 | G5国网协议库存采购 | SG2014 | XXXXXX | Y |  | 4 | 材料站现场车板交货 | 4500084406 | 10 | 1500 | 101 | WZ_CAIPF | 2021-03-18 | 6 | 支 | 219 | 1314 | 1484.82 | 2021-08-01 | 10005465 | 江苏神马电力股份有限公司 | HB-SG2014-A000-0006 | SG2014 | XX | Y |  | 0 | 0 | 0 | 0 | 9999-500122858-00009
469 | A000 | 国网河北建设公司 | 1604JS1900K1 | 雄安新区昝岗1#110kV输变电工程 | 已释放 | J1 | 110kV基建项目 | 1604JS1900K10430000000 | 雄州-昝岗II回110千伏线路（昝岗侧）改接昝西变工程（架空部分） | 1604JS1900K10439400000 | 架空输电线路工程—本体工程—架线工程 |  | 508948 | 123 | 500122858 | 交流棒形悬式复合绝缘子,FXBW-110/120-3,1440,3520 | 6 | 支 | G1405033 | 交流棒形悬式复合绝缘子 | 1 | 2021-08-01 | 1000066559 | 1250 | 1500 | A62 | JS_HEZJ | 2021-03-04 | 6 | 支 | 248 | 2021-08-01 | G5国网协议库存采购 | SG2014 | XXXXXX | Y |  | 4 | 材料站现场车板交货 | 4500084406 | 20 | 1500 | 101 | WZ_CAIPF | 2021-03-18 | 6 | 支 | 219 | 1314 | 1484.82 | 2021-08-01 | 10005465 | 江苏神马电力股份有限公司 | HB-SG2014-A000-0006 | SG2014 | XX | Y |  | 0 | 0 | 0 | 0 | 9999-500122858-00009
470 | A000 | 国网河北建设公司 | 1604JS1900K1 | 雄安新区昝岗1#110kV输变电工程 | 已释放 | J1 | 110kV基建项目 | 1604JS1900K10240000000 | 雄州-昝岗II回110KV线路（雄州侧）改接昝岗1#变工程（电缆部分） | 1604JS1900K10249230000 | 陆上电缆输电线路工程—本体工程—设备购置—电缆附件 |  | 508948 | 126 | 500027154 | 交流避雷器,AC110kV,102kV,硅橡胶,266kV,不带间隙 | 6 | 台 | G1020001 | 交流避雷器 | 1 | 2021-08-02 | 1000066559 | 1280 | 1500 | A62 | JS_HEZJ | 2021-03-05 | 6 | 台 | 3877 | 2021-08-02 | G5国网协议库存采购 | SG2013 | XXXXXX | Y |  | 7 | 买方指定仓库地面交货 | 4500084419 | 10 | 1500 | 101 | WZ_CAIPF | 2021-03-18 | 6 | 台 | 2345.13 | 14070.78 | 15899.98 | 2021-08-02 | 10034497 | 厦门ABB避雷器有限公司 | HB-SG2013-A000-0085 | SG2013 | XX | Y |  | 0 | 0 | 0 | 0 | 9999-500027154-00002
471 | A000 | 国网河北建设公司 | 1604JS1900K1 | 雄安新区昝岗1#110kV输变电工程 | 已释放 | J1 | 110kV基建项目 | 1604JS1900K10120000000 | 昝岗1#110KV变电站新建工程 | 1604JS1900K10122171000 | 变电站工程—设备购置费—通信及远动系统—通信系统 |  | 508948 | 77 | 500140018 | SDH光接口模块,GE,10km | 8 | 个 | G1202018 | SDH光接口模块 | 2 | 2021-08-01 | 1000066559 | 790 | 1500 | A62 | JS_HEZJ | 2021-03-03 | 8 | 个 | 924 | 2021-08-01 | G5国网协议库存采购 | SG2015 | XXXXXX | Y |  | 7 | 买方指定仓库地面交货 | 4500084445 | 10 | 1500 | 101 | WZ_CAIPF | 2021-03-18 | 8 | 个 | 707.51 | 5660.08 | 6395.89 | 2021-08-01 | 10052919 | 南京南瑞信息通信科技有限公司 | HB-SG2015-A000-0074 | SG2015 | XX | Y |  | 0 | 0 | 0 | 0 | 9906-500140018-00002
472 | A000 | 国网河北建设公司 | 1604JS1900K1 | 雄安新区昝岗1#110kV输变电工程 | 已释放 | J1 | 110kV基建项目 | 1604JS1900K10120000000 | 昝岗1#110KV变电站新建工程 | 1604JS1900K10122171000 | 变电站工程—设备购置费—通信及远动系统—通信系统 |  | 508948 | 79 | 500141300 | SDH光接口模块,2M,2km | 8 | 个 | G1202018 | SDH光接口模块 | 2 | 2021-08-01 | 1000066559 | 810 | 1500 | A62 | JS_HEZJ | 2021-03-03 | 8 | 个 | 3000 | 2021-08-01 | G5国网协议库存采购 | SG2015 | XXXXXX | Y |  | 7 | 买方指定仓库地面交货 | 4500084445 | 20 | 1500 | 101 | WZ_CAIPF | 2021-03-18 | 8 | 个 | 1326.06 | 10608.48 | 11987.58 | 2021-08-01 | 10052919 | 南京南瑞信息通信科技有限公司 | HB-SG2015-A000-0074 | SG2015 | XX | Y |  | 0 | 0 | 0 | 0 | 9906-500141300-00004
473 | A000 | 国网河北建设公司 | 1604JS1900K1 | 雄安新区昝岗1#110kV输变电工程 | 已释放 | J1 | 110kV基建项目 | 1604JS1900K10120000000 | 昝岗1#110KV变电站新建工程 | 1604JS1900K10122171000 | 变电站工程—设备购置费—通信及远动系统—通信系统 |  | 508948 | 78 | 500140054 | SDH设备板卡,GE板卡,4口,无 | 2 | 块 | G1202019 | SDH设备板卡 | 2 | 2021-08-01 | 1000066559 | 800 | 1500 | A62 | JS_HEZJ | 2021-03-03 | 2 | 块 | 56614 | 2021-08-01 | G5国网协议库存采购 | SG2015 | XXXXXX | Y |  | 7 | 买方指定仓库地面交货 | 4500084445 | 30 | 1500 | 101 | WZ_CAIPF | 2021-03-18 | 2 | 块 | 25192.08 | 50384.16 | 56934.1 | 2021-08-01 | 10052919 | 南京南瑞信息通信科技有限公司 | HB-SG2015-A000-0074 | SG2015 | XX | Y |  | 0 | 0 | 0 | 0 | 9906-500140054-00001
474 | A000 | 国网河北建设公司 | 1604JS1900K1 | 雄安新区昝岗1#110kV输变电工程 | 已释放 | J1 | 110kV基建项目 | 1604JS1900K10120000000 | 昝岗1#110KV变电站新建工程 | 1604JS1900K10122171000 | 变电站工程—设备购置费—通信及远动系统—通信系统 |  | 508948 | 84 | 500117527 | SDH设备,10Gb/s,1536×1536VC4,8,6,6,8,63,无 | 1 | 套 | G1202011 | SDH设备 | 2 | 2021-08-01 | 1000066559 | 860 | 1500 | A62 | JS_HEZJ | 2021-03-03 | 1 | 套 | 590000 | 2021-08-01 | G5国网协议库存采购 | SG2015 | XXXXXX | Y |  | 7 | 买方指定仓库地面交货 | 4500084445 | 40 | 1500 | 101 | WZ_CAIPF | 2021-03-18 | 1 | 套 | 521389.5 | 521389.5 | 589170.14 | 2021-08-01 | 10052919 | 南京南瑞信息通信科技有限公司 | HB-SG2015-A000-0074 | SG2015 | XX | Y |  | 0 | 0 | 0 | 0 | 9906-500117527-00013
475 | A000 | 国网河北建设公司 | 1604JS1900K1 | 雄安新区昝岗1#110kV输变电工程 | 已释放 | J1 | 110kV基建项目 | 1604JS1900K10120000000 | 昝岗1#110KV变电站新建工程 | 1604JS1900K10122171000 | 变电站工程—设备购置费—通信及远动系统—通信系统 |  | 508948 | 82 | 500140016 | SDH光接口模块,10G,10km | 1 | 个 | G1202018 | SDH光接口模块 | 2 | 2021-08-01 | 1000066559 | 840 | 1500 | A62 | JS_HEZJ | 2021-03-03 | 1 | 个 | 1767 | 2021-08-01 | G5国网协议库存采购 | SG2015 | XXXXXX | Y |  | 7 | 买方指定仓库地面交货 | 4500084445 | 50 | 1500 | 101 | WZ_CAIPF | 2021-03-18 | 1 | 个 | 5444.69 | 5444.69 | 6152.5 | 2021-08-01 | 10052919 | 南京南瑞信息通信科技有限公司 | HB-SG2015-A000-0074 | SG2015 | XX | Y |  | 0 | 0 | 0 | 0 | 9906-500140016-00005
476 | A000 | 国网河北建设公司 | 1604JS1900K1 | 雄安新区昝岗1#110kV输变电工程 | 已释放 | J1 | 110kV基建项目 | 1604JS1900K10120000000 | 昝岗1#110KV变电站新建工程 | 1604JS1900K10122171000 | 变电站工程—设备购置费—通信及远动系统—通信系统 |  | 508948 | 83 | 500140012 | SDH光接口模块,10G,40km | 2 | 个 | G1202018 | SDH光接口模块 | 2 | 2021-08-01 | 1000066559 | 850 | 1500 | A62 | JS_HEZJ | 2021-03-03 | 2 | 个 | 10100 | 2021-08-01 | G5国网协议库存采购 | SG2015 | XXXXXX | Y |  | 7 | 买方指定仓库地面交货 | 4500084445 | 60 | 1500 | 101 | WZ_CAIPF | 2021-03-18 | 2 | 个 | 6631.84 | 13263.68 | 14987.96 | 2021-08-01 | 10052919 | 南京南瑞信息通信科技有限公司 | HB-SG2015-A000-0074 | SG2015 | XX | Y |  | 0 | 0 | 0 | 0 | 9906-500140012-00002
477 | A000 | 国网河北建设公司 | 1604JS1900K1 | 雄安新区昝岗1#110kV输变电工程 | 已释放 | J1 | 110kV基建项目 | 1604JS1900K10120000000 | 昝岗1#110KV变电站新建工程 | 1604JS1900K10122171000 | 变电站工程—设备购置费—通信及远动系统—通信系统 |  | 508948 | 81 | 500141306 | SDH设备板卡,2M板卡（光）,8口,无 | 1 | 块 | G1202019 | SDH设备板卡 | 2 | 2021-08-01 | 1000066559 | 830 | 1500 | A62 | JS_HEZJ | 2021-03-03 | 1 | 块 | 50000 | 2021-08-01 | G5国网协议库存采购 | SG2015 | XXXXXX | Y |  | 7 | 买方指定仓库地面交货 | 4500084445 | 70 | 1500 | 101 | WZ_CAIPF | 2021-03-18 | 1 | 块 | 22104.14 | 22104.14 | 24977.68 | 2021-08-01 | 10052919 | 南京南瑞信息通信科技有限公司 | HB-SG2015-A000-0074 | SG2015 | XX | Y |  | 0 | 0 | 0 | 0 | 9906-500141306-00005
478 | A000 | 国网河北建设公司 | 1604JS1900K1 | 雄安新区昝岗1#110kV输变电工程 | 已释放 | J1 | 110kV基建项目 | 1604JS1900K10120000000 | 昝岗1#110KV变电站新建工程 | 1604JS1900K10122171000 | 变电站工程—设备购置费—通信及远动系统—通信系统 |  | 508948 | 80 | 500141302 | SDH设备板卡,2M保护板卡（光）,8口,无 | 1 | 块 | G1202019 | SDH设备板卡 | 2 | 2021-08-01 | 1000066559 | 820 | 1500 | A62 | JS_HEZJ | 2021-03-03 | 1 | 块 | 30000 | 2021-08-01 | G5国网协议库存采购 | SG2015 | XXXXXX | Y |  | 7 | 买方指定仓库地面交货 | 4500084445 | 80 | 1500 | 101 | WZ_CAIPF | 2021-03-18 | 1 | 块 | 13262.56 | 13262.56 | 14986.69 | 2021-08-01 | 10052919 | 南京南瑞信息通信科技有限公司 | HB-SG2015-A000-0074 | SG2015 | XX | Y |  | 0 | 0 | 0 | 0 | 9906-500141302-00004
479 | A000 | 国网河北建设公司 | 1604JS1900K1 | 雄安新区昝岗1#110kV输变电工程 | 已释放 | J1 | 110kV基建项目 | 1604JS1900K10120000000 | 昝岗1#110KV变电站新建工程 | 1604JS1900K10122171000 | 变电站工程—设备购置费—通信及远动系统—通信系统 |  | 508948 | 91 | 500140054 | SDH设备板卡,GE板卡,4口,无 | 2 | 块 | G1202019 | SDH设备板卡 | 2 | 2021-08-01 | 1000066559 | 930 | 1500 | A62 | JS_HEZJ | 2021-03-03 | 2 | 块 | 56614 | 2021-08-01 | G5国网协议库存采购 | SG2015 | XXXXXX | Y |  | 7 | 买方指定仓库地面交货 | 4500084470 | 10 | 1500 | 101 | WZ_CAIPF | 2021-03-18 | 2 | 块 | 24808.44 | 49616.88 | 56067.07 | 2021-08-01 | 10023424 | 安徽继远软件有限公司 | HB-SG2015-A000-0081 | SG2015 | XX | Y |  | 0 | 0 | 0 | 0 | 9906-500140054-00004
480 | A000 | 国网河北建设公司 | 1604JS1900K1 | 雄安新区昝岗1#110kV输变电工程 | 已释放 | J1 | 110kV基建项目 | 1604JS1900K10120000000 | 昝岗1#110KV变电站新建工程 | 1604JS1900K10122171000 | 变电站工程—设备购置费—通信及远动系统—通信系统 |  | 508948 | 92 | 500140070 | SDH设备板卡,622M板卡,4口,无 | 2 | 块 | G1202019 | SDH设备板卡 | 2 | 2021-08-01 | 1000066559 | 940 | 1500 | A62 | JS_HEZJ | 2021-03-03 | 2 | 块 | 35756 | 2021-08-01 | G5国网协议库存采购 | SG2015 | XXXXXX | Y |  | 7 | 买方指定仓库地面交货 | 4500084470 | 20 | 1500 | 101 | WZ_CAIPF | 2021-03-18 | 2 | 块 | 15668.49 | 31336.98 | 35410.79 | 2021-08-01 | 10023424 | 安徽继远软件有限公司 | HB-SG2015-A000-0081 | SG2015 | XX | Y |  | 0 | 0 | 0 | 0 | 9906-500140070-00006
481 | A000 | 国网河北建设公司 | 1604JS1900K1 | 雄安新区昝岗1#110kV输变电工程 | 已释放 | J1 | 110kV基建项目 | 1604JS1900K10120000000 | 昝岗1#110KV变电站新建工程 | 1604JS1900K10122171000 | 变电站工程—设备购置费—通信及远动系统—通信系统 |  | 508948 | 95 | 500140016 | SDH光接口模块,10G,10km | 1 | 个 | G1202018 | SDH光接口模块 | 2 | 2021-08-01 | 1000066559 | 970 | 1500 | A62 | JS_HEZJ | 2021-03-03 | 1 | 个 | 1767 | 2021-08-01 | G5国网协议库存采购 | SG2015 | XXXXXX | Y |  | 7 | 买方指定仓库地面交货 | 4500084470 | 30 | 1500 | 101 | WZ_CAIPF | 2021-03-18 | 1 | 个 | 5222.83 | 5222.83 | 5901.8 | 2021-08-01 | 10023424 | 安徽继远软件有限公司 | HB-SG2015-A000-0081 | SG2015 | XX | Y |  | 0 | 0 | 0 | 0 | 9906-500140016-00004
482 | A000 | 国网河北建设公司 | 1604JS1900K1 | 雄安新区昝岗1#110kV输变电工程 | 已释放 | J1 | 110kV基建项目 | 1604JS1900K10120000000 | 昝岗1#110KV变电站新建工程 | 1604JS1900K10122171000 | 变电站工程—设备购置费—通信及远动系统—通信系统 |  | 508948 | 90 | 500140018 | SDH光接口模块,GE,10km | 8 | 个 | G1202018 | SDH光接口模块 | 2 | 2021-08-01 | 1000066559 | 920 | 1500 | A62 | JS_HEZJ | 2021-03-03 | 8 | 个 | 924 | 2021-08-01 | G5国网协议库存采购 | SG2015 | XXXXXX | Y |  | 7 | 买方指定仓库地面交货 | 4500084470 | 40 | 1500 | 101 | WZ_CAIPF | 2021-03-18 | 8 | 个 | 696.38 | 5571.04 | 6295.28 | 2021-08-01 | 10023424 | 安徽继远软件有限公司 | HB-SG2015-A000-0081 | SG2015 | XX | Y |  | 0 | 0 | 0 | 0 | 9906-500140018-00003
483 | A000 | 国网河北建设公司 | 1604JS1900K1 | 雄安新区昝岗1#110kV输变电工程 | 已释放 | J1 | 110kV基建项目 | 1604JS1900K10120000000 | 昝岗1#110KV变电站新建工程 | 1604JS1900K10122171000 | 变电站工程—设备购置费—通信及远动系统—通信系统 |  | 508948 | 89 | 500140052 | SDH设备板卡,FE板卡,8口,无 | 1 | 块 | G1202019 | SDH设备板卡 | 2 | 2021-08-01 | 1000066559 | 910 | 1500 | A62 | JS_HEZJ | 2021-03-03 | 1 | 块 | 15440 | 2021-08-01 | G5国网协议库存采购 | SG2015 | XXXXXX | Y |  | 7 | 买方指定仓库地面交货 | 4500084470 | 50 | 1500 | 101 | WZ_CAIPF | 2021-03-18 | 1 | 块 | 7399.01 | 7399.01 | 8360.88 | 2021-08-01 | 10023424 | 安徽继远软件有限公司 | HB-SG2015-A000-0081 | SG2015 | XX | Y |  | 0 | 0 | 0 | 0 | 9906-500140052-00007
484 | A000 | 国网河北建设公司 | 1604JS1900K1 | 雄安新区昝岗1#110kV输变电工程 | 已释放 | J1 | 110kV基建项目 | 1604JS1900K10120000000 | 昝岗1#110KV变电站新建工程 | 1604JS1900K10122171000 | 变电站工程—设备购置费—通信及远动系统—通信系统 |  | 508948 | 93 | 500140020 | SDH光接口模块,622M,40km | 10 | 个 | G1202018 | SDH光接口模块 | 2 | 2021-08-01 | 1000066559 | 950 | 1500 | A62 | JS_HEZJ | 2021-03-03 | 10 | 个 | 1589 | 2021-08-01 | G5国网协议库存采购 | SG2015 | XXXXXX | Y |  | 7 | 买方指定仓库地面交货 | 4500084470 | 60 | 1500 | 101 | WZ_CAIPF | 2021-03-18 | 10 | 个 | 1131.61 | 11316.1 | 12787.19 | 2021-08-01 | 10023424 | 安徽继远软件有限公司 | HB-SG2015-A000-0081 | SG2015 | XX | Y |  | 0 | 0 | 0 | 0 | 9906-500140020-00003
485 | A000 | 国网河北建设公司 | 1604JS1900K1 | 雄安新区昝岗1#110kV输变电工程 | 已释放 | J1 | 110kV基建项目 | 1604JS1900K10120000000 | 昝岗1#110KV变电站新建工程 | 1604JS1900K10122171000 | 变电站工程—设备购置费—通信及远动系统—通信系统 |  | 508948 | 94 | 500140012 | SDH光接口模块,10G,40km | 2 | 个 | G1202018 | SDH光接口模块 | 2 | 2021-08-01 | 1000066559 | 960 | 1500 | A62 | JS_HEZJ | 2021-03-03 | 2 | 个 | 10100 | 2021-08-01 | G5国网协议库存采购 | SG2015 | XXXXXX | Y |  | 7 | 买方指定仓库地面交货 | 4500084470 | 70 | 1500 | 101 | WZ_CAIPF | 2021-03-18 | 2 | 个 | 6528.54 | 13057.08 | 14754.5 | 2021-08-01 | 10023424 | 安徽继远软件有限公司 | HB-SG2015-A000-0081 | SG2015 | XX | Y |  | 0 | 0 | 0 | 0 | 9906-500140012-00003
486 | A000 | 国网河北建设公司 | 1604JS1900K1 | 雄安新区昝岗1#110kV输变电工程 | 已释放 | J1 | 110kV基建项目 | 1604JS1900K10120000000 | 昝岗1#110KV变电站新建工程 | 1604JS1900K10122171000 | 变电站工程—设备购置费—通信及远动系统—通信系统 |  | 508948 | 96 | 500133273 | SDH设备,10Gb/s,1536×1536VC4,4,2,4,12,63,无 | 1 | 套 | G1202011 | SDH设备 | 2 | 2021-08-01 | 1000066559 | 980 | 1500 | A62 | JS_HEZJ | 2021-03-03 | 1 | 套 | 703500 | 2021-08-01 | G5国网协议库存采购 | SG2015 | XXXXXX | Y |  | 7 | 买方指定仓库地面交货 | 4500084470 | 80 | 1500 | 101 | WZ_CAIPF | 2021-03-18 | 1 | 套 | 261141.43 | 261141.43 | 295089.82 | 2021-08-01 | 10023424 | 安徽继远软件有限公司 | HB-SG2015-A000-0081 | SG2015 | XX | Y |  | 0 | 0 | 0 | 0 | 9906-500133273-00014
487 | A000 | 国网河北建设公司 | 1604JS1900K1 | 雄安新区昝岗1#110kV输变电工程 | 已释放 | J1 | 110kV基建项目 | 1604JS1900K10430000000 | 雄州-昝岗II回110千伏线路（昝岗侧）改接昝西变工程（架空部分） | 1604JS1900K10439200000 | 架空输电线路工程—本体工程—杆塔工程 |  | 508948 | 119 | 500139068 | 铁塔,AC110kV,通用,角钢,Q420,常规塔 | 12.738 | 吨 | G1401005 | 铁塔 | 1 | 2021-08-01 | 1000066559 | 1210 | 1500 | A62 | JS_HEZJ | 2021-03-04 | 12.738 | 吨 | 9496 | 2021-08-01 | G5国网协议库存采购 | SG2016 | XXXXXX | Y |  | 4 | 材料站现场车板交货 | 4500084485 | 10 | 1500 | 101 | WZ_CAIPF | 2021-03-18 | 12.738 | 吨 | 7038.05 | 89650.68 | 101305.27 | 2021-08-01 | 10035248 | 江苏齐天铁塔制造有限公司 | HB-SG2016-A000-0005 | SG2016 | XX | Y |  | 0 | 0 | 0 | 0 | 9999-500139068-00055
488 | A000 | 国网河北建设公司 | 1604JS1900K1 | 雄安新区昝岗1#110kV输变电工程 | 已释放 | J1 | 110kV基建项目 | 1604JS1900K10120000000 | 昝岗1#110KV变电站新建工程 | 1604JS1900K10122121000 | 变电站工程—设备购置费—配电装置—屋内配电装置 |  | 508948 | 16 | 500037274 | 10kV框架式并联电容器成套装置,3000/334,户内 | 2 | 套 | G1017008 | 框架式并联电容器成套装置 | 1 | 2021-06-01 | 1000066559 | 180 |  | A62 | JS_HEZJ | 2020-12-16 | 2 | 套 | 163157.08 | 2021-06-01 | G1国网招标总部实施 | SG2101 | XXXXXX | Y | 雄安使用。 | 7 | 买方指定仓库地面交货 | 4500084854 | 10 | 1500 | 101 | WZ_ZHANGHY | 2021-03-25 | 2 | 套 | 163600 | 327200 | 369736 | 2021-06-01 | 10004038 | 合容电气股份有限公司 | HB-SG2101-A000-0012 | SG2101 | XXX | Y |  | 0 | 0 | 0 | 0 | 0000-500037274-00002
489 | A000 | 国网河北建设公司 | 1604JS1900K1 | 雄安新区昝岗1#110kV输变电工程 | 已释放 | J1 | 110kV基建项目 | 1604JS1900K10120000000 | 昝岗1#110KV变电站新建工程 | 1604JS1900K10122111000 | 变电站工程—设备购置费—主变压器系统—主变压器 |  | 508948 | 38 | 500001104 | 110kV油浸有载变压器,50MVA,110/10,水平分体 | 2 | 台 | G1001006 | 110kV变压器 | 1 | 2021-06-01 | 1000066559 | 400 |  | A62 | JS_HEZJ | 2020-12-16 | 2 | 台 | 2322000 | 2021-06-01 | G1国网招标总部实施 | SG2101 | XXXXXX | Y | 雄安使用 | 3 | 施工现场设备基础上交货 | 4500084859 | 10 | 1500 | 101 | WZ_ZHANGHY | 2021-03-25 | 2 | 台 | 2036000 | 4072000 | 4601360 | 2021-06-01 | 10005688 | 常州东芝变压器有限公司 | HB-SG2101-A000-0017 | SG2101 | XXX | Y |  | 0 | 0 | 0 | 0 | 9216-500001104-00003
490 | A000 | 国网河北建设公司 | 1604JS1900K1 | 雄安新区昝岗1#110kV输变电工程 | 已释放 | J1 | 110kV基建项目 | 1604JS1900K10120000000 | 昝岗1#110KV变电站新建工程 | 1604JS1900K10122151000 | 变电站工程—设备购置费—站用电系统—站用变压器 |  | 508948 | 15 | 500007405 | 10kV变压器,400kVA,普通,硅钢片,干式 | 2 | 台 | G1001002 | 10kV变压器 | 1 | 2021-06-01 | 1000066559 | 170 |  | A62 | JS_HEZJ | 2020-12-16 | 2 | 台 | 94350 | 2021-06-01 | G1国网招标总部实施 | SG2101 | XXXXXX | Y | 雄安使用 | 3 | 施工现场设备基础上交货 | 4500084859 | 20 | 1500 | 101 | WZ_ZHANGHY | 2021-03-25 | 2 | 台 | 107000 | 214000 | 241820 | 2021-06-01 | 10005688 | 常州东芝变压器有限公司 | HB-SG2101-A000-0017 | SG2101 | XXX | Y |  | 0 | 0 | 0 | 0 | 9999-500007405-00003
491 | A000 | 国网河北建设公司 | 1604JS1900K1 | 雄安新区昝岗1#110kV输变电工程 | 已释放 | J1 | 110kV基建项目 | 1604JS1900K10120000000 | 昝岗1#110KV变电站新建工程 | 1604JS1900K10122142000 | 变电站工程—设备购置费—控制及直流系统—继电保护 |  | 508948 | 1 | 500100394 | 智能变电站减载装置,AC110kV | 1 | 套 | G2803001 | 智能变电站减载装置 | 1 | 2021-06-01 | 1000066559 | 30 |  | A62 | JS_HEZJ | 2020-12-16 | 1 | 套 | 85560 | 2021-06-01 | G1国网招标总部实施 | SG2101 | XXXXXX | Y | 雄安使用 | 7 | 买方指定仓库地面交货 | 4500084839 | 10 | 1500 | 101 | WZ_ZHANGHY | 2021-03-25 | 1 | 套 | 79546 | 79546 | 89886.98 | 2021-06-01 | 10001523 | 北京四方继保工程技术有限公司 | HB-SG2101-A000-0010 | SG2101 | XXX | Y |  | 0 | 0 | 0 | 0 | 9999-500100394-00001
492 | A000 | 国网河北建设公司 | 1604JS1900K1 | 雄安新区昝岗1#110kV输变电工程 | 已释放 | J1 | 110kV基建项目 | 1604JS1900K10120000000 | 昝岗1#110KV变电站新建工程 | 1604JS1900K10122142000 | 变电站工程—设备购置费—控制及直流系统—继电保护 |  | 508948 | 2 | 500100394 | 智能变电站减载装置,AC110kV | 1 | 套 | G2803001 | 智能变电站减载装置 | 1 | 2021-06-01 | 1000066559 | 40 |  | A62 | JS_HEZJ | 2020-12-16 | 1 | 套 | 85560 | 2021-06-01 | G1国网招标总部实施 | SG2101 | XXXXXX | Y | 雄安使用 | 7 | 买方指定仓库地面交货 | 4500084839 | 20 | 1500 | 101 | WZ_ZHANGHY | 2021-03-25 | 1 | 套 | 79546 | 79546 | 89886.98 | 2021-06-01 | 10001523 | 北京四方继保工程技术有限公司 | HB-SG2101-A000-0010 | SG2101 | XXX | Y |  | 0 | 0 | 0 | 0 | 9999-500100394-00003
493 | A000 | 国网河北建设公司 | 1604JS1900K1 | 雄安新区昝岗1#110kV输变电工程 | 已释放 | J1 | 110kV基建项目 | 1604JS1900K10120000000 | 昝岗1#110KV变电站新建工程 | 1604JS1900K10122121000 | 变电站工程—设备购置费—配电装置—屋内配电装置 |  | 508948 | 17 | 500125863 | 10kV三相干式无散热器并联电抗器,3000kvar,铁芯,不可控,户内 | 2 | 台 | G1012002 | 并联电抗器 | 1 | 2021-06-01 | 1000066559 | 190 |  | A62 | JS_HEZJ | 2020-12-16 | 2 | 台 | 416900 | 2021-06-01 | G1国网招标总部实施 | SG2101 | XXXXXX | Y | 雄安使用。 | 7 | 买方指定仓库地面交货 | 4500084857 | 10 | 1500 | 101 | WZ_ZHANGHY | 2021-03-25 | 2 | 台 | 385000 | 770000 | 870100 | 2021-06-01 | 10000302 | 西安中扬电气股份有限公司 | HB-SG2101-A000-0015 | SG2101 | XXX | Y |  | 0 | 0 | 0 | 0 | 0000-500125863-00004
494 | A000 | 国网河北建设公司 | 1604JS1900K1 | 雄安新区昝岗1#110kV输变电工程 | 已释放 | J1 | 110kV基建项目 | 1604JS1900K10120000000 | 昝岗1#110KV变电站新建工程 | 1604JS1900K10122144000 | 变电站工程—设备购置费—控制及直流系统—智能辅助控制系统 |  | 508948 | 39 | 500114376 | AC110(66)kV智能故障录波装置,无,64,96,128,256 | 1 | 套 | G2801016 | 智能故障录波装置 | 1 | 2021-06-02 | 1000066559 | 410 | 1500 | A62 | JS_HEZJ | 2020-12-29 | 1 | 套 | 101600 | 2021-06-02 | S5省公司协议库存采 | 0420AD | XXXXXX | Y | 雄安使用。 | 7 | 买方指定仓库地面交货 | 4500084868 | 10 | 1500 | 101 | WZ_CAIPF | 2021-03-25 | 1 | 套 | 84955.75 | 84955.75 | 96000 | 2021-06-02 | 10000410 | 武汉中元华电科技股份有限公司 | HB-0420AD-A000-0005 | 0420AD | XX | Y |  | 0 | 0 | 0 | 0 | 04GH-500114376-00009
495 | A000 | 国网河北建设公司 | 1604JS1900K1 | 雄安新区昝岗1#110kV输变电工程 | 已释放 | J1 | 110kV基建项目 | 1604JS1900K10120000000 | 昝岗1#110KV变电站新建工程 | 1604JS1900K10122171000 | 变电站工程—设备购置费—通信及远动系统—通信系统 |  | 508948 | 85 | 500071979 | 网络配线架,24口 | 4 | 套 | G1212008 | 网络配线架 | 2 | 2021-08-01 | 1000066559 | 870 | 1500 | A62 | JS_HEZJ | 2021-03-03 | 4 | 套 | 2000 | 2021-08-01 | G5国网协议库存采购 | SG2015 | XXXXXX | Y |  | 7 | 买方指定仓库地面交货 | 4500084449 | 10 | 1500 | 101 | WZ_CAIPF | 2021-03-18 | 4 | 套 | 353.69 | 1414.76 | 1598.68 | 2021-08-01 | 10052919 | 南京南瑞信息通信科技有限公司 | HB-SG2015-A000-0076 | SG2015 | XX | Y |  | 0 | 0 | 0 | 0 | 9906-500071979-00002
496 | A000 | 国网河北建设公司 | 1604JS1900K1 | 雄安新区昝岗1#110kV输变电工程 | 已释放 | J1 | 110kV基建项目 | 1604JS1900K10120000000 | 昝岗1#110KV变电站新建工程 | 1604JS1900K10122171000 | 变电站工程—设备购置费—通信及远动系统—通信系统 |  | 508948 | 87 | 500009695 | 光纤配线架(ODF),≤72芯 | 1 | 套 | G1212003 | 光纤配线架(ODF) | 2 | 2021-08-01 | 1000066559 | 890 | 1500 | A62 | JS_HEZJ | 2021-03-03 | 1 | 套 | 669 | 2021-08-01 | G5国网协议库存采购 | SG2015 | XXXXXX | Y |  | 7 | 买方指定仓库地面交货 | 4500084449 | 20 | 1500 | 101 | WZ_CAIPF | 2021-03-18 | 1 | 套 | 3094.74 | 3094.74 | 3497.06 | 2021-08-01 | 10052919 | 南京南瑞信息通信科技有限公司 | HB-SG2015-A000-0076 | SG2015 | XX | Y |  | 0 | 0 | 0 | 0 | 9906-500009695-00008
497 | A000 | 国网河北建设公司 | 1604JS1900K1 | 雄安新区昝岗1#110kV输变电工程 | 已释放 | J1 | 110kV基建项目 | 1604JS1900K10120000000 | 昝岗1#110KV变电站新建工程 | 1604JS1900K10122171000 | 变电站工程—设备购置费—通信及远动系统—通信系统 |  | 508948 | 88 | 500009694 | 光纤配线架(ODF),≥144芯 | 2 | 套 | G1212003 | 光纤配线架(ODF) | 2 | 2021-08-01 | 1000066559 | 900 | 1500 | A62 | JS_HEZJ | 2021-03-03 | 2 | 套 | 8795 | 2021-08-01 | G5国网协议库存采购 | SG2015 | XXXXXX | Y |  | 7 | 买方指定仓库地面交货 | 4500084449 | 30 | 1500 | 101 | WZ_CAIPF | 2021-03-18 | 2 | 套 | 7960.13 | 15920.26 | 17989.89 | 2021-08-01 | 10052919 | 南京南瑞信息通信科技有限公司 | HB-SG2015-A000-0076 | SG2015 | XX | Y |  | 0 | 0 | 0 | 0 | 9906-500009694-00002
498 | A000 | 国网河北建设公司 | 1604JS1900K1 | 雄安新区昝岗1#110kV输变电工程 | 已释放 | J1 | 110kV基建项目 | 1604JS1900K10120000000 | 昝岗1#110KV变电站新建工程 | 1604JS1900K10122172000 | 变电站工程—设备购置费—通信及远动系统—远动及计费系统 |  | 508948 | 73 | 500093812 | 千兆专用防火墙,4,最小吞吐量6Gbps | 1 | 台 | G1104026 | 专用防火墙 | 2 | 2021-08-01 | 1000066559 | 750 | 1500 | A62 | JS_HEZJ | 2021-03-03 | 1 | 台 | 19110 | 2021-08-01 | G5国网协议库存采购 | SG2015 | XXXXXX | Y |  | 7 | 买方指定仓库地面交货 | 4500084477 | 10 | 1500 | 101 | WZ_CAIPF | 2021-03-18 | 1 | 台 | 16973 | 16973 | 19179.49 | 2021-08-01 | 10000053 | 东方电子股份有限公司 | HB-SG2015-A000-0082 | SG2015 | XX | Y |  | 0 | 0 | 0 | 0 | 9913-500093812-00001
499 | A000 | 国网河北建设公司 | 1604JS1900K1 | 雄安新区昝岗1#110kV输变电工程 | 已释放 | J1 | 110kV基建项目 | 1604JS1900K10630000000 | 雄州-昝岗II回110KV线路（雄州侧）改接昝岗1#变工程（架空部分） | 1604JS1900K10639400000 | 架空输电线路工程—本体工程—架线工程 |  | 508948 | 110 | 500124910 | 光缆悬垂串,40kN,ADSS用单线夹,非绝缘,14.2/15.5 | 9 | 套 | G1409006 | 光缆悬垂串 | 1 | 2021-08-01 | 1000066559 | 1120 | 1500 | A62 | JS_HEZJ | 2021-03-04 | 9 | 套 | 110 | 2021-08-01 | G5国网协议库存采购 | SG1957 | XXXXXX | Y |  | 7 | 买方指定仓库地面交货 | 4500084883 | 10 | 1500 | 101 | WZ_CAIPF | 2021-03-25 | 9 | 套 | 69.91 | 629.19 | 710.98 | 2021-08-01 | 10000439 | 四川汇源光通信有限公司 | HB-SG1957-A000-0034 | SG1957 | XX | Y |  | 0 | 0 | 0 | 0 | 9906-500033407-00053
500 | A000 | 国网河北建设公司 | 1604JS1900K1 | 雄安新区昝岗1#110kV输变电工程 | 已释放 | J1 | 110kV基建项目 | 1604JS1900K10630000000 | 雄州-昝岗II回110KV线路（雄州侧）改接昝岗1#变工程（架空部分） | 1604JS1900K10639400000 | 架空输电线路工程—本体工程—架线工程 |  | 508948 | 111 | 500022153 | 光缆接头盒,ADSS光缆用,48 | 1 | 只 | G1409001 | 光缆接头盒 | 1 | 2021-08-01 | 1000066559 | 1130 | 1500 | A62 | JS_HEZJ | 2021-03-04 | 1 | 只 | 313 | 2021-08-01 | G5国网协议库存采购 | SG1957 | XXXXXX | Y |  | 7 | 买方指定仓库地面交货 | 4500084883 | 20 | 1500 | 101 | WZ_CAIPF | 2021-03-25 | 1 | 只 | 214.16 | 214.16 | 242 | 2021-08-01 | 10000439 | 四川汇源光通信有限公司 | HB-SG1957-A000-0034 | SG1957 | XX | Y |  | 0 | 0 | 0 | 0 | 9906-500022170-00025
501 | A000 | 国网河北建设公司 | 1604JS1900K1 | 雄安新区昝岗1#110kV输变电工程 | 已释放 | J1 | 110kV基建项目 | 1604JS1900K10630000000 | 雄州-昝岗II回110KV线路（雄州侧）改接昝岗1#变工程（架空部分） | 1604JS1900K10639400000 | 架空输电线路工程—本体工程—架线工程 |  | 508948 | 127 | 500124900 | 光缆耐张串,70kN,ADSS用单线夹,非绝缘,14.2/15.5 | 11 | 套 | G1409005 | 光缆耐张串 | 1 | 2021-08-01 | 1000066559 | 1290 | 1500 | A62 | JS_HEZJ | 2021-03-08 | 11 | 套 | 122 | 2021-08-01 | G5国网协议库存采购 | SG1957 | XXXXXX | Y | 雄安使用 | 7 | 买方指定仓库地面交货 | 4500084883 | 30 | 1500 | 101 | WZ_CAIPF | 2021-03-25 | 11 | 套 | 78.76 | 866.36 | 978.99 | 2021-08-01 | 10000439 | 四川汇源光通信有限公司 | HB-SG1957-A000-0034 | SG1957 | XX | Y |  | 0 | 0 | 0 | 0 | 9906-500033407-00050
502 | A000 | 国网河北建设公司 | 1604JS1900K1 | 雄安新区昝岗1#110kV输变电工程 | 已释放 | J1 | 110kV基建项目 | 1604JS1900K10630000000 | 雄州-昝岗II回110KV线路（雄州侧）改接昝岗1#变工程（架空部分） | 1604JS1900K10639400000 | 架空输电线路工程—本体工程—架线工程 |  | 508948 | 112 | 500022153 | 光缆接头盒,ADSS光缆用,48 | 1 | 只 | G1409001 | 光缆接头盒 | 1 | 2021-08-01 | 1000066559 | 1140 | 1500 | A62 | JS_HEZJ | 2021-03-04 | 1 | 只 | 313 | 2021-08-01 | G5国网协议库存采购 | SG1957 | XXXXXX | Y |  | 7 | 买方指定仓库地面交货 | 4500084883 | 40 | 1500 | 101 | WZ_CAIPF | 2021-03-25 | 1 | 只 | 219.47 | 219.47 | 248 | 2021-08-01 | 10000439 | 四川汇源光通信有限公司 | HB-SG1957-A000-0034 | SG1957 | XX | Y |  | 0 | 0 | 0 | 0 | 9906-500022170-00027
503 | A000 | 国网河北建设公司 | 1604JS1900K1 | 雄安新区昝岗1#110kV输变电工程 | 已释放 | J1 | 110kV基建项目 | 1604JS1900K10630000000 | 雄州-昝岗II回110KV线路（雄州侧）改接昝岗1#变工程（架空部分） | 1604JS1900K10639400000 | 架空输电线路工程—本体工程—架线工程 |  | 508948 | 108 | 500122696 | 全介质自承式光缆(ADSS),48芯,G.652,≥31.0kN | 2.5 | 千米 | G1403007 | 全介质自承式光缆(ADSS) | 1 | 2021-08-01 | 1000066559 | 1100 | 1500 | A62 | JS_HEZJ | 2021-03-04 | 2.5 | 千米 | 12990 | 2021-08-01 | G5国网协议库存采购 | SG1957 | XXXXXX | Y |  | 7 | 买方指定仓库地面交货 | 4500084883 | 50 | 1500 | 101 | WZ_CAIPF | 2021-03-25 | 2.5 | 千米 | 11455.75 | 28639.38 | 32362.49 | 2021-08-01 | 10000439 | 四川汇源光通信有限公司 | HB-SG1957-A000-0034 | SG1957 | XX | Y |  | 0 | 0 | 0 | 0 | 9906-500033407-00035
504 | A000 | 国网河北建设公司 | 1604JS1900K1 | 雄安新区昝岗1#110kV输变电工程 | 已释放 | J1 | 110kV基建项目 | 1604JS1900K10630000000 | 雄州-昝岗II回110KV线路（雄州侧）改接昝岗1#变工程（架空部分） | 1604JS1900K10639400000 | 架空输电线路工程—本体工程—架线工程 |  | 508948 | 113 | 500022170 | 光缆余缆架 | 1 | 付 | G1409003 | 光缆余缆架 | 1 | 2021-08-01 | 1000066559 | 1150 | 1500 | A62 | JS_HEZJ | 2021-03-04 | 1 | 付 | 169 | 2021-08-01 | G5国网协议库存采购 | SG2016 | XXXXXX | Y |  | 7 | 买方指定仓库地面交货 | 4500084504 | 10 | 1500 | 101 | WZ_CAIPF | 2021-03-18 | 1 | 付 | 107.08 | 107.08 | 121 | 2021-08-01 | 10010680 | 山东鲁强电缆(集团)股份有限公司 | HB-SG2016-A000-0009 | SG2016 | XX | Y |  | 0 | 0 | 0 | 0 | 9999-500022151-00001
505 | A000 | 国网河北建设公司 | 1604JS1900K1 | 雄安新区昝岗1#110kV输变电工程 | 已释放 | J1 | 110kV基建项目 | 1604JS1900K10630000000 | 雄州-昝岗II回110KV线路（雄州侧）改接昝岗1#变工程（架空部分） | 1604JS1900K10639400000 | 架空输电线路工程—本体工程—架线工程 |  | 508948 | 114 | 500022170 | 光缆余缆架 | 1 | 付 | G1409003 | 光缆余缆架 | 1 | 2021-08-01 | 1000066559 | 1160 | 1500 | A62 | JS_HEZJ | 2021-03-04 | 1 | 付 | 169 | 2021-08-01 | G5国网协议库存采购 | SG2016 | XXXXXX | Y |  | 7 | 买方指定仓库地面交货 | 4500084504 | 20 | 1500 | 101 | WZ_CAIPF | 2021-03-18 | 1 | 付 | 117.79 | 117.79 | 133.1 | 2021-08-01 | 10010680 | 山东鲁强电缆(集团)股份有限公司 | HB-SG2016-A000-0009 | SG2016 | XX | Y |  | 0 | 0 | 0 | 0 | 9999-500022151-00002
506 | A000 | 国网河北建设公司 | 1604JS1900K1 | 雄安新区昝岗1#110kV输变电工程 | 已释放 | J1 | 110kV基建项目 | 1604JS1900K10630000000 | 雄州-昝岗II回110KV线路（雄州侧）改接昝岗1#变工程（架空部分） | 1604JS1900K10639400000 | 架空输电线路工程—本体工程—架线工程 |  | 508948 | 116 | 500141100 | 光缆卡具,ADSS光缆用,塔用 | 10 | 付 | G1409007 | 光缆卡具 | 1 | 2021-08-01 | 1000066559 | 1180 | 1500 | A62 | JS_HEZJ | 2021-03-04 | 10 | 付 | 50 | 2021-08-01 | G5国网协议库存采购 | SG2016 | XXXXXX | Y |  | 7 | 买方指定仓库地面交货 | 4500084505 | 10 | 1500 | 101 | WZ_CAIPF | 2021-03-18 | 10 | 付 | 25 | 250 | 282.5 | 2021-08-01 | 10001147 | 深圳市特发信息股份有限公司 | HB-SG2016-A000-0010 | SG2016 | XX | Y |  | 0 | 0 | 0 | 0 | 9999-500022151-00001
507 | A000 | 国网河北建设公司 | 1604JS1900K1 | 雄安新区昝岗1#110kV输变电工程 | 已释放 | J1 | 110kV基建项目 | 1604JS1900K10630000000 | 雄州-昝岗II回110KV线路（雄州侧）改接昝岗1#变工程（架空部分） | 1604JS1900K10639400000 | 架空输电线路工程—本体工程—架线工程 |  | 508948 | 117 | 500141075 | 光缆卡具,ADSS光缆用,普通杆用 | 30 | 付 | G1409007 | 光缆卡具 | 1 | 2021-08-01 | 1000066559 | 1190 | 1500 | A62 | JS_HEZJ | 2021-03-04 | 30 | 付 | 50 | 2021-08-01 | G5国网协议库存采购 | SG2016 | XXXXXX | Y |  | 7 | 买方指定仓库地面交货 | 4500084505 | 20 | 1500 | 101 | WZ_CAIPF | 2021-03-18 | 30 | 付 | 30 | 900 | 1017 | 2021-08-01 | 10001147 | 深圳市特发信息股份有限公司 | HB-SG2016-A000-0010 | SG2016 | XX | Y |  | 0 | 0 | 0 | 0 | 9999-500022151-00002
508 | A000 | 国网河北建设公司 | 1604JS1900K1 | 雄安新区昝岗1#110kV输变电工程 | 已释放 | J1 | 110kV基建项目 | 1604JS1900K10630000000 | 雄州-昝岗II回110KV线路（雄州侧）改接昝岗1#变工程（架空部分） | 1604JS1900K10639400000 | 架空输电线路工程—本体工程—架线工程 |  | 508948 | 115 | 500141087 | 光缆防振金具,ADSS光缆用,防振鞭,11.7/12.8 | 30 | 付 | G1409008 | 光缆防振金具 | 1 | 2021-08-01 | 1000066559 | 1170 | 1500 | A62 | JS_HEZJ | 2021-03-04 | 30 | 付 | 230 | 2021-08-01 | G5国网协议库存采购 | SG2016 | XXXXXX | Y |  | 7 | 买方指定仓库地面交货 | 4500084505 | 30 | 1500 | 101 | WZ_CAIPF | 2021-03-18 | 30 | 付 | 26.88 | 806.4 | 911.23 | 2021-08-01 | 10001147 | 深圳市特发信息股份有限公司 | HB-SG2016-A000-0010 | SG2016 | XX | Y |  | 0 | 0 | 0 | 0 | 9999-500124899-00003
509 | A000 | 国网河北建设公司 | 1604JS1900K1 | 雄安新区昝岗1#110kV输变电工程 | 已释放 | J1 | 110kV基建项目 | 1604JS1900K10120000000 | 昝岗1#110KV变电站新建工程 | 1604JS1900K10122161300 | 变电站工程—设备购置费—电缆及接地—全站电缆—电缆辅助设施 |  | 508948 | 10 | 500026702 | 钢芯铝绞线,JL/G1A,240/30 | 0.07 | 吨 | G1402001 | 钢芯铝绞线 | 1 | 2021-06-01 | 1000066559 | 120 | 1500 | A62 | JS_HEZJ | 2020-12-16 | 0.07 | 吨 | 16800 | 2021-06-01 | G5国网协议库存采购 | SG2016 | XXXXXX | Y | 雄安使用 | 4 | 材料站现场车板交货 | 4500084512 | 10 | 1500 | 101 | WZ_CAIPF | 2021-03-18 | 0.07 | 吨 | 15616.6 | 1093.16 | 1235.27 | 2021-06-01 | 10035560 | 航天电工集团有限公司 | HB-SG2016-A000-0014 | SG2016 | XX | Y |  | 0 | 0 | 0 | 0 | 9999-500026702-00001
510 | A000 | 国网河北建设公司 | 1604JS1900K1 | 雄安新区昝岗1#110kV输变电工程 | 已释放 | J1 | 110kV基建项目 | 1604JS1900K10630000000 | 雄州-昝岗II回110KV线路（雄州侧）改接昝岗1#变工程（架空部分） | 1604JS1900K10639400000 | 架空输电线路工程—本体工程—架线工程 |  | 508948 | 102 | 500026702 | 钢芯铝绞线,JL/G1A,240/30 | 0.11 | 吨 | G1402001 | 钢芯铝绞线 | 1 | 2021-08-01 | 1000066559 | 1040 | 1500 | A62 | JS_HEZJ | 2021-03-04 | 0.11 | 吨 | 15630 | 2021-08-01 | G5国网协议库存采购 | SG2016 | XXXXXX | Y |  | 4 | 材料站现场车板交货 | 4500084512 | 20 | 1500 | 101 | WZ_CAIPF | 2021-03-18 | 0.11 | 吨 | 15616.6 | 1717.83 | 1941.14 | 2021-08-01 | 10035560 | 航天电工集团有限公司 | HB-SG2016-A000-0014 | SG2016 | XX | Y |  | 0 | 0 | 0 | 0 | 9999-500026702-00001
511 | A000 | 国网河北建设公司 | 1604JS1900K1 | 雄安新区昝岗1#110kV输变电工程 | 已释放 | J1 | 110kV基建项目 | 1604JS1900K10430000000 | 雄州-昝岗II回110千伏线路（昝岗侧）改接昝西变工程（架空部分） | 1604JS1900K10439400000 | 架空输电线路工程—本体工程—架线工程 |  | 508948 | 120 | 500026702 | 钢芯铝绞线,JL/G1A,240/30 | 0.11 | 吨 | G1402001 | 钢芯铝绞线 | 1 | 2021-08-01 | 1000066559 | 1220 | 1500 | A62 | JS_HEZJ | 2021-03-04 | 0.11 | 吨 | 15630 | 2021-08-01 | G5国网协议库存采购 | SG2016 | XXXXXX | Y |  | 4 | 材料站现场车板交货 | 4500084512 | 30 | 1500 | 101 | WZ_CAIPF | 2021-03-18 | 0.11 | 吨 | 15616.6 | 1717.83 | 1941.14 | 2021-08-01 | 10035560 | 航天电工集团有限公司 | HB-SG2016-A000-0014 | SG2016 | XX | Y |  | 0 | 0 | 0 | 0 | 9999-500026702-00001
512 | A000 | 国网河北建设公司 | 1604JS1900K1 | 雄安新区昝岗1#110kV输变电工程 | 已释放 | J1 | 110kV基建项目 | 1604JS1900K10120000000 | 昝岗1#110KV变电站新建工程 | 1604JS1900K10122141000 | 变电站工程—设备购置费—控制及直流系统—计算机监控系统 |  | 508948 | 63 | 500114368 | 智能变电站时间同步系统,AC330,220,110kV | 1 | 套 | G2804005 | 智能变电站时间同步系统 | 1 | 2021-08-01 | 1000066559 | 650 | 1500 | A62 | JS_HEZJ | 2021-03-03 | 1 | 套 | 84524 | 2021-08-01 | S5省公司协议库存采 | 0420AD | XXXXXX | Y |  | 7 | 买方指定仓库地面交货 | 4500084608 | 10 | 1500 | 101 | WZ_CAIPF | 2021-03-22 | 1 | 套 | 75800 | 75800 | 85654 | 2021-08-01 | 10000053 | 东方电子股份有限公司 | HB-0420AD-A000-0002 | 0420AD | XX | Y |  | 0 | 0 | 0 | 0 | 04GH-500114368-00005
513 | A000 | 国网河北建设公司 | 1604JS1900K1 | 雄安新区昝岗1#110kV输变电工程 | 已释放 | J1 | 110kV基建项目 | 1604JS1900K10120000000 | 昝岗1#110KV变电站新建工程 | 1604JS1900K10122171000 | 变电站工程—设备购置费—通信及远动系统—通信系统 |  | 508948 | 97 | 500009010 | 远动屏 | 2 | 面 | G1106009 | 远动屏 | 2 | 2021-08-01 | 1000066559 | 990 | 1500 | A62 | JS_HEZJ | 2021-03-03 | 2 | 面 | 9000 | 2021-08-01 | S5省公司协议库存采 | 0420AD | XXXXXX | Y |  | 7 | 买方指定仓库地面交货 | 4500084612 | 10 | 1500 | 101 | WZ_CAIPF | 2021-03-22 | 2 | 面 | 19500 | 39000 | 44070 | 2021-08-01 | 10000201 | 石家庄科林电气股份有限公司 | HB-0420AD-A000-0004 | 0420AD | XX | Y |  | 0 | 0 | 0 | 0 | 04GH-500009010-00042
514 | A000 | 国网河北建设公司 | 1604JS1900K1 | 雄安新区昝岗1#110kV输变电工程 | 已释放 | J1 | 110kV基建项目 | 1604JS1900K10120000000 | 昝岗1#110KV变电站新建工程 | 1604JS1900K10122172000 | 变电站工程—设备购置费—通信及远动系统—远动及计费系统 |  | 508948 | 74 | 500141219 | 百兆纵向加密认证装置,4,明文吞吐量通用,密文吞吐量195Mbps | 4 | 台 | G1104027 | 纵向加密认证装置 | 1 | 2021-08-01 | 1000066559 | 760 | 1500 | A62 | JS_HEZJ | 2021-03-03 | 4 | 台 | 4443 | 2021-08-01 | G5国网协议库存采购 | SG2013 | XXXXXX | Y |  | 7 | 买方指定仓库地面交货 | 4500084429 | 10 | 1500 | 101 | WZ_CAIPF | 2021-03-18 | 4 | 台 | 17204 | 68816 | 77762.08 | 2021-08-01 | 10000053 | 东方电子股份有限公司 | HB-SG2013-A000-0086 | SG2013 | XX | Y |  | 0 | 0 | 0 | 0 | 9913-500141219-00003
515 | A000 | 国网河北建设公司 | 1604JS1900K1 | 雄安新区昝岗1#110kV输变电工程 | 已释放 | J1 | 110kV基建项目 | 1604JS1900K10630000000 | 雄州-昝岗II回110KV线路（雄州侧）改接昝岗1#变工程（架空部分） | 1604JS1900K10639200000 | 架空输电线路工程—本体工程—杆塔工程 |  | 508948 | 101 | 500139068 | 铁塔,AC110kV,通用,角钢,Q420,常规塔 | 12.738 | 吨 | G1401005 | 铁塔 | 1 | 2021-08-01 | 1000066559 | 1030 | 1500 | A62 | JS_HEZJ | 2021-03-04 | 12.738 | 吨 | 9496 | 2021-08-01 | G5国网协议库存采购 | SG2016 | XXXXXX | Y |  | 4 | 材料站现场车板交货 | 4500084484 | 10 | 1500 | 101 | WZ_CAIPF | 2021-03-18 | 12.738 | 吨 | 7035.4 | 89616.93 | 101267.13 | 2021-08-01 | 10022411 | 江苏振光电力设备制造有限公司 | HB-SG2016-A000-0004 | SG2016 | XX | Y |  | 0 | 0 | 0 | 0 | 9999-500139068-00055
516 | A000 | 国网河北建设公司 | 1604JS1900K1 | 雄安新区昝岗1#110kV输变电工程 | 已释放 | J1 | 110kV基建项目 | 1604JS1900K10630000000 | 雄州-昝岗II回110KV线路（雄州侧）改接昝岗1#变工程（架空部分） | 1604JS1900K10639400000 | 架空输电线路工程—本体工程—架线工程 |  | 508948 | 103 | 500120805 | 110kV导线耐张通用,1ND21Y-0040-07P(H) | 3 | 套 | G1411062 | 110kV导线耐张通用 | 1 | 2021-08-01 | 1000066559 | 1050 | 1500 | A62 | JS_HEZJ | 2021-03-04 | 3 | 套 | 444 | 2021-08-01 | G5国网协议库存采购 | SG2016 | XXXXXX | Y |  | 7 | 买方指定仓库地面交货 | 4500084487 | 10 | 1500 | 101 | WZ_CAIPF | 2021-03-18 | 3 | 套 | 395.74 | 1187.22 | 1341.56 | 2021-08-01 | 10000217 | 中国电建集团四平线路器材有限公司 | HB-SG2016-A000-0006 | SG2016 | XX | Y |  | 0 | 0 | 0 | 0 | 9999-500120805-00002
517 | A000 | 国网河北建设公司 | 1604JS1900K1 | 雄安新区昝岗1#110kV输变电工程 | 已释放 | J1 | 110kV基建项目 | 1604JS1900K10430000000 | 雄州-昝岗II回110千伏线路（昝岗侧）改接昝西变工程（架空部分） | 1604JS1900K10439400000 | 架空输电线路工程—本体工程—架线工程 |  | 508948 | 121 | 500120805 | 110kV导线耐张通用,1ND21Y-0040-07P(H) | 3 | 套 | G1411062 | 110kV导线耐张通用 | 1 | 2021-08-01 | 1000066559 | 1230 | 1500 | A62 | JS_HEZJ | 2021-03-04 | 3 | 套 | 444 | 2021-08-01 | G5国网协议库存采购 | SG2016 | XXXXXX | Y |  | 7 | 买方指定仓库地面交货 | 4500084487 | 20 | 1500 | 101 | WZ_CAIPF | 2021-03-18 | 3 | 套 | 395.74 | 1187.22 | 1341.56 | 2021-08-01 | 10000217 | 中国电建集团四平线路器材有限公司 | HB-SG2016-A000-0006 | SG2016 | XX | Y |  | 0 | 0 | 0 | 0 | 9999-500120805-00002
518 | A000 | 国网河北建设公司 | 1604JS1900K1 | 雄安新区昝岗1#110kV输变电工程 | 已释放 | J1 | 110kV基建项目 | 1604JS1900K10630000000 | 雄州-昝岗II回110KV线路（雄州侧）改接昝岗1#变工程（架空部分） | 1604JS1900K10639400000 | 架空输电线路工程—本体工程—架线工程 |  | 508948 | 104 | 500121225 | 地线耐张通用,BN2Y-G-10 | 2 | 套 | G1411058 | 地线耐张通用 | 1 | 2021-08-01 | 1000066559 | 1060 | 1500 | A62 | JS_HEZJ | 2021-03-04 | 2 | 套 | 94 | 2021-08-01 | G5国网协议库存采购 | SG2016 | XXXXXX | Y |  | 7 | 买方指定仓库地面交货 | 4500084487 | 30 | 1500 | 101 | WZ_CAIPF | 2021-03-18 | 2 | 套 | 78 | 156 | 176.28 | 2021-08-01 | 10000217 | 中国电建集团四平线路器材有限公司 | HB-SG2016-A000-0006 | SG2016 | XX | Y |  | 0 | 0 | 0 | 0 | 9999-500121185-00004
519 | A000 | 国网河北建设公司 | 1604JS1900K1 | 雄安新区昝岗1#110kV输变电工程 | 已释放 | J1 | 110kV基建项目 | 1604JS1900K10430000000 | 雄州-昝岗II回110千伏线路（昝岗侧）改接昝西变工程（架空部分） | 1604JS1900K10439400000 | 架空输电线路工程—本体工程—架线工程 |  | 508948 | 122 | 500121225 | 地线耐张通用,BN2Y-G-10 | 2 | 套 | G1411058 | 地线耐张通用 | 1 | 2021-08-01 | 1000066559 | 1240 | 1500 | A62 | JS_HEZJ | 2021-03-04 | 2 | 套 | 94 | 2021-08-01 | G5国网协议库存采购 | SG2016 | XXXXXX | Y |  | 7 | 买方指定仓库地面交货 | 4500084487 | 40 | 1500 | 101 | WZ_CAIPF | 2021-03-18 | 2 | 套 | 78 | 156 | 176.28 | 2021-08-01 | 10000217 | 中国电建集团四平线路器材有限公司 | HB-SG2016-A000-0006 | SG2016 | XX | Y |  | 0 | 0 | 0 | 0 | 9999-500121185-00004
520 | A000 | 国网河北建设公司 | 1604JS1900K1 | 雄安新区昝岗1#110kV输变电工程 | 已释放 | J1 | 110kV基建项目 | 1604JS1900K10630000000 | 雄州-昝岗II回110KV线路（雄州侧）改接昝岗1#变工程（架空部分） | 1604JS1900K10639400000 | 架空输电线路工程—本体工程—架线工程 |  | 508948 | 106 | 500128478 | 保护金具-防振锤,FDY-3/4 | 6 | 付 | G1407120 | 保护金具-防振锤 | 2 | 2021-08-01 | 1000066559 | 1080 | 1500 | A62 | JS_HEZJ | 2021-03-04 | 6 | 付 | 84 | 2021-08-01 | G5国网协议库存采购 | SG2016 | XXXXXX | Y |  | 7 | 买方指定仓库地面交货 | 4500084487 | 50 | 1500 | 101 | WZ_CAIPF | 2021-03-18 | 6 | 付 | 62.64 | 375.84 | 424.7 | 2021-08-01 | 10000217 | 中国电建集团四平线路器材有限公司 | HB-SG2016-A000-0006 | SG2016 | XX | Y |  | 0 | 0 | 0 | 0 | 9999-500028300-00001
521 | A000 | 国网河北建设公司 | 1604JS1900K1 | 雄安新区昝岗1#110kV输变电工程 | 已释放 | J1 | 110kV基建项目 | 1604JS1900K10630000000 | 雄州-昝岗II回110KV线路（雄州侧）改接昝岗1#变工程（架空部分） | 1604JS1900K10639400000 | 架空输电线路工程—本体工程—架线工程 |  | 508948 | 107 | 500126057 | 保护金具-防振锤,FRY-2/G | 2 | 付 | G1407120 | 保护金具-防振锤 | 2 | 2021-08-01 | 1000066559 | 1090 | 1500 | A62 | JS_HEZJ | 2021-03-04 | 2 | 付 | 51 | 2021-08-01 | G5国网协议库存采购 | SG2016 | XXXXXX | Y |  | 7 | 买方指定仓库地面交货 | 4500084487 | 60 | 1500 | 101 | WZ_CAIPF | 2021-03-18 | 2 | 付 | 45.24 | 90.48 | 102.24 | 2021-08-01 | 10000217 | 中国电建集团四平线路器材有限公司 | HB-SG2016-A000-0006 | SG2016 | XX | Y |  | 0 | 0 | 0 | 0 | 9999-500028300-00001
522 | A000 | 国网河北建设公司 | 1604JS1900K1 | 雄安新区昝岗1#110kV输变电工程 | 已释放 | J1 | 110kV基建项目 | 1604JS1900K10430000000 | 雄州-昝岗II回110千伏线路（昝岗侧）改接昝西变工程（架空部分） | 1604JS1900K10439400000 | 架空输电线路工程—本体工程—架线工程 |  | 508948 | 124 | 500128478 | 保护金具-防振锤,FDY-3/4 | 6 | 付 | G1407120 | 保护金具-防振锤 | 2 | 2021-08-01 | 1000066559 | 1260 | 1500 | A62 | JS_HEZJ | 2021-03-04 | 6 | 付 | 84 | 2021-08-01 | G5国网协议库存采购 | SG2016 | XXXXXX | Y |  | 7 | 买方指定仓库地面交货 | 4500084487 | 70 | 1500 | 101 | WZ_CAIPF | 2021-03-18 | 6 | 付 | 62.64 | 375.84 | 424.7 | 2021-08-01 | 10000217 | 中国电建集团四平线路器材有限公司 | HB-SG2016-A000-0006 | SG2016 | XX | Y |  | 0 | 0 | 0 | 0 | 9999-500028300-00001
523 | A000 | 国网河北建设公司 | 1604JS1900K1 | 雄安新区昝岗1#110kV输变电工程 | 已释放 | J1 | 110kV基建项目 | 1604JS1900K10430000000 | 雄州-昝岗II回110千伏线路（昝岗侧）改接昝西变工程（架空部分） | 1604JS1900K10439400000 | 架空输电线路工程—本体工程—架线工程 |  | 508948 | 125 | 500126057 | 保护金具-防振锤,FRY-2/G | 2 | 付 | G1407120 | 保护金具-防振锤 | 2 | 2021-08-01 | 1000066559 | 1270 | 1500 | A62 | JS_HEZJ | 2021-03-04 | 2 | 付 | 51 | 2021-08-01 | G5国网协议库存采购 | SG2016 | XXXXXX | Y |  | 7 | 买方指定仓库地面交货 | 4500084487 | 80 | 1500 | 101 | WZ_CAIPF | 2021-03-18 | 2 | 付 | 45.24 | 90.48 | 102.24 | 2021-08-01 | 10000217 | 中国电建集团四平线路器材有限公司 | HB-SG2016-A000-0006 | SG2016 | XX | Y |  | 0 | 0 | 0 | 0 | 9999-500028300-00001
524 | A000 | 国网河北建设公司 | 1604JS1900K1 | 雄安新区昝岗1#110kV输变电工程 | 已释放 | J1 | 110kV基建项目 | 1604JS1900K10120000000 | 昝岗1#110KV变电站新建工程 | 1604JS1900K10122142000 | 变电站工程—设备购置费—控制及直流系统—继电保护 |  | 508948 | 71 | 500083762 | 智能变电站母线保护,AC110kV | 1 | 套 | G2801002 | 智能变电站母线保护 | 1 | 2021-08-01 | 1000066559 | 730 | 1500 | A62 | JS_HEZJ | 2021-03-03 | 1 | 套 | 92490 | 2021-08-01 | G5国网协议库存采购 | SG2015 | XXXXXX | Y |  | 7 | 买方指定仓库地面交货 | 4500084518 | 10 | 1500 | 101 | WZ_CAIPF | 2021-03-18 | 1 | 套 | 96805.31 | 96805.31 | 109390 | 2021-08-01 | 10000984 | 国电南京自动化股份有限公司 | HB-SG2015-A000-0085 | SG2015 | XX | Y |  | 0 | 0 | 0 | 0 | 9999-500083762-00002
525 | A000 | 国网河北建设公司 | 1604JS1900K1 | 雄安新区昝岗1#110kV输变电工程 | 已释放 | J1 | 110kV基建项目 | 1604JS1900K10120000000 | 昝岗1#110KV变电站新建工程 | 1604JS1900K10122142000 | 变电站工程—设备购置费—控制及直流系统—继电保护 |  | 508948 | 69 | 500074719 | 智能变电站变压器保护,AC110kV | 1 | 套 | G2801003 | 智能变电站变压器保护 | 1 | 2021-08-01 | 1000066559 | 710 | 1500 | A62 | JS_HEZJ | 2021-03-03 | 1 | 套 | 72990 | 2021-08-01 | G5国网协议库存采购 | SG2015 | XXXXXX | Y |  | 7 | 买方指定仓库地面交货 | 4500084518 | 20 | 1500 | 101 | WZ_CAIPF | 2021-03-18 | 1 | 套 | 98442.48 | 98442.48 | 111240 | 2021-08-01 | 10000984 | 国电南京自动化股份有限公司 | HB-SG2015-A000-0085 | SG2015 | XX | Y |  | 0 | 0 | 0 | 0 | 9999-500074719-00005
526 | A000 | 国网河北建设公司 | 1604JS1900K1 | 雄安新区昝岗1#110kV输变电工程 | 已释放 | J1 | 110kV基建项目 | 1604JS1900K10120000000 | 昝岗1#110KV变电站新建工程 | 1604JS1900K10122142000 | 变电站工程—设备购置费—控制及直流系统—继电保护 |  | 508948 | 68 | 500074719 | 智能变电站变压器保护,AC110kV | 1 | 套 | G2801003 | 智能变电站变压器保护 | 1 | 2021-08-01 | 1000066559 | 700 | 1500 | A62 | JS_HEZJ | 2021-03-03 | 1 | 套 | 72990 | 2021-08-01 | G5国网协议库存采购 | SG2015 | XXXXXX | Y |  | 7 | 买方指定仓库地面交货 | 4500084523 | 10 | 1500 | 101 | WZ_CAIPF | 2021-03-18 | 1 | 套 | 89444 | 89444 | 101071.72 | 2021-08-01 | 10001256 | 国电南瑞南京控制系统有限公司 | HB-SG2015-A000-0087 | SG2015 | XX | Y |  | 0 | 0 | 0 | 0 | 9999-500074719-00005
527 | A000 | 国网河北建设公司 | 1604JS1900K1 | 雄安新区昝岗1#110kV输变电工程 | 已释放 | J1 | 110kV基建项目 | 1604JS1900K10120000000 | 昝岗1#110KV变电站新建工程 | 1604JS1900K10122145000 | 变电站工程—设备购置费—控制及直流系统—在线监测系统 |  | 508948 | 42 | 500075379 | 智能变电站线路保护,AC110kV | 2 | 套 | G2801001 | 智能变电站线路保护 | 1 | 2021-08-02 | 1000066559 | 440 | 1500 | A62 | JS_HEZJ | 2021-03-01 | 2 | 套 | 51890 | 2021-08-02 | G5国网协议库存采购 | SG2015 | XXXXXX | Y | 雄安使用,对昝西站(1000064705/400,410) | 7 | 买方指定仓库地面交货 | 4500084523 | 20 | 1500 | 101 | WZ_CAIPF | 2021-03-18 | 2 | 套 | 67789 | 135578 | 153203.14 | 2021-08-02 | 10001256 | 国电南瑞南京控制系统有限公司 | HB-SG2015-A000-0087 | SG2015 | XX | Y |  | 0 | 0 | 0 | 0 | 9999-500075379-00007
528 | A000 | 国网河北建设公司 | 1604JS1900K1 | 雄安新区昝岗1#110kV输变电工程 | 已释放 | J1 | 110kV基建项目 | 1604JS1900K10120000000 | 昝岗1#110KV变电站新建工程 | 1604JS1900K10122142000 | 变电站工程—设备购置费—控制及直流系统—继电保护 |  | 508948 | 70 | 500083762 | 智能变电站母线保护,AC110kV | 1 | 套 | G2801002 | 智能变电站母线保护 | 1 | 2021-08-01 | 1000066559 | 720 | 1500 | A62 | JS_HEZJ | 2021-03-03 | 1 | 套 | 92490 | 2021-08-01 | G5国网协议库存采购 | SG2015 | XXXXXX | Y |  | 7 | 买方指定仓库地面交货 | 4500084523 | 30 | 1500 | 101 | WZ_CAIPF | 2021-03-18 | 1 | 套 | 111100 | 111100 | 125543 | 2021-08-01 | 10001256 | 国电南瑞南京控制系统有限公司 | HB-SG2015-A000-0087 | SG2015 | XX | Y |  | 0 | 0 | 0 | 0 | 9999-500083762-00002
529 | A000 | 国网河北建设公司 | 1604JS1900K1 | 雄安新区昝岗1#110kV输变电工程 | 已释放 | J1 | 110kV基建项目 | 1604JS1900K10120000000 | 昝岗1#110KV变电站新建工程 | 1604JS1900K10122122000 | 变电站工程—设备购置费—配电装置—屋外配电装置 |  | 508948 | 11 | 500004650 | 交流避雷器,AC10kV,17kV,硅橡胶,45kV,不带间隙 | 12 | 台 | G1020001 | 交流避雷器 | 1 | 2021-06-01 | 1000066559 | 130 | 1500 | A62 | JS_HEZJ | 2020-12-16 | 12 | 台 | 401 | 2021-06-01 | G5国网协议库存采购 | SG2015 | XXXXXX | Y | 雄安使用 | 7 | 买方指定仓库地面交货 | 4500084527 | 10 | 1500 | 101 | WZ_CAIPF | 2021-03-18 | 12 | 台 | 530.97 | 6371.64 | 7199.95 | 2021-06-01 | 10001091 | 金冠电气股份有限公司 | HB-SG2015-A000-0090 | SG2015 | XX | Y |  | 0 | 0 | 0 | 0 | 9999-500004650-00003
530 | A000 | 国网河北建设公司 | 1604JS1900K1 | 雄安新区昝岗1#110kV输变电工程 | 已释放 | J1 | 110kV基建项目 | 1604JS1900K10340000000 | 昝岗1#-昝西110KV线路工程（电缆部分） | 1604JS1900K10349220000 | 陆上电缆输电线路工程—本体工程—设备购置—电缆敷设 |  | 508948 | 100 | 500109915 | 电力电缆,AC110kV,YJLW,800,1,03,ZC,Z | 6.805 | 千米 | G1404001 | 电力电缆 | 1 | 2021-08-01 | 1000066559 | 1020 | 1500 | A62 | JS_HEZJ | 2021-03-04 | 6.805 | 千米 | 577800 | 2021-08-01 | G5国网协议库存采购 | SG1956 | XXXXXX | Y |  | 7 | 买方指定仓库地面交货 | 4500084536 | 10 | 1500 | 101 | WZ_CAIPF | 2021-03-18 | 6.805 | 千米 | 611494.51 | 4161220.14 | 4702178.76 | 2021-08-01 | 10003364 | 远程电缆股份有限公司 | HB-SG1956-A000-0094 | SG1956 | XX | Y |  | 0 | 0 | 0 | 0 | 5216-500114941-00002
531 | A000 | 国网河北建设公司 | 1604JS1900K1 | 雄安新区昝岗1#110kV输变电工程 | 已释放 | J1 | 110kV基建项目 | 1604JS1900K10120000000 | 昝岗1#110KV变电站新建工程 | 1604JS1900K10122172000 | 变电站工程—设备购置费—通信及远动系统—远动及计费系统 |  | 508948 | 72 | 500128508 | 网络路由器,1Mpps,4个E1,16个百兆电 | 2 | 台 | G1216006 | 网络路由器 | 2 | 2021-08-01 | 1000066559 | 740 | 1500 | A62 | JS_HEZJ | 2021-03-03 | 2 | 台 | 29100 | 2021-08-01 | G5国网协议库存采购 | SG2013 | XXXXXX | Y |  | 7 | 买方指定仓库地面交货 | 4500084432 | 10 | 1500 | 101 | WZ_CAIPF | 2021-03-18 | 2 | 台 | 31224 | 62448 | 70566.24 | 2021-08-01 | 10000053 | 东方电子股份有限公司 | HB-SG2013-A000-0087 | SG2013 | XX | Y |  | 0 | 0 | 0 | 0 | 9913-500128508-00001
532 | A000 | 国网河北建设公司 | 1604JS1900K1 | 雄安新区昝岗1#110kV输变电工程 | 已释放 | J1 | 110kV基建项目 | 1604JS1900K10120000000 | 昝岗1#110KV变电站新建工程 | 1604JS1900K10122172000 | 变电站工程—设备购置费—通信及远动系统—远动及计费系统 |  | 508948 | 75 | 500128520 | 网络交换机,96Mpps,4个千兆光,24个千兆电 | 4 | 台 | G1216007 | 网络交换机 | 2 | 2021-08-01 | 1000066559 | 770 | 1500 | A62 | JS_HEZJ | 2021-03-03 | 4 | 台 | 12460 | 2021-08-01 | G5国网协议库存采购 | SG2013 | XXXXXX | Y |  | 7 | 买方指定仓库地面交货 | 4500084432 | 20 | 1500 | 101 | WZ_CAIPF | 2021-03-18 | 4 | 台 | 8724 | 34896 | 39432.48 | 2021-08-01 | 10000053 | 东方电子股份有限公司 | HB-SG2013-A000-0087 | SG2013 | XX | Y |  | 0 | 0 | 0 | 0 | 9913-500128520-00001
533 | A000 | 国网河北建设公司 | 1604JS1900K1 | 雄安新区昝岗1#110kV输变电工程 | 已释放 | J1 | 110kV基建项目 | 1604JS1900K10120000000 | 昝岗1#110KV变电站新建工程 | 1604JS1900K10122121000 | 变电站工程—设备购置费—配电装置—屋内配电装置 |  | 508948 | 76 | 500014596 | 变电站支架,钢 | 3.76 | 吨 | G1401009 | 变电站支架 | 1 | 2021-08-01 | 1000066559 | 780 | 1500 | A62 | JS_HEZJ | 2021-03-03 | 3.76 | 吨 | 14510 | 2021-08-01 | G5国网协议库存采购 | SG2016 | XXXXXX | Y |  | 1 | 施工现场车板交货 | 4500084482 | 10 | 1500 | 101 | WZ_CAIPF | 2021-03-18 | 3.76 | 吨 | 8537.17 | 32099.76 | 36272.73 | 2021-08-01 | 10004187 | 青岛汇金通电力设备股份有限公司 | HB-SG2016-A000-0003 | SG2016 | XX | Y |  | 0 | 0 | 0 | 0 | 9999-500014592-00001
534 | A000 | 国网河北建设公司 | 1604JS1900K1 | 雄安新区昝岗1#110kV输变电工程 | 已释放 | J1 | 110kV基建项目 | 1604JS1900K10120000000 | 昝岗1#110KV变电站新建工程 | 1604JS1900K10122161100 | 变电站工程—设备购置费—电缆及接地—全站电缆—电力电缆 |  | 508948 | 8 | 500109922 | 电力电缆,AC110kV,YJLW,400,1,03,ZC,Z | 0.36 | 千米 | G1404001 | 电力电缆 | 1 | 2021-06-01 | 1000066559 | 100 | 1500 | A62 | JS_HEZJ | 2020-12-16 | 0.36 | 千米 | 338600 | 2021-06-01 | G5国网协议库存采购 | SG1956 | XXXXXX | Y | 雄安使用 | 7 | 买方指定仓库地面交货 | 4500083332 | 10 | 1500 | 101 | WZ_BIH | 2021-02-03 | 0.36 | 千米 | 333689.5 | 120128.22 | 135744.89 | 2021-06-01 | 10003364 | 远程电缆股份有限公司 | HB-SG1956-A000-0092 | SG1956 | XX | Y | X | 0.36 | 120128.22 | 0.36 | 120128.22 | 5216-500114941-00002
535 | A000 | 国网河北建设公司 | 1604JS1900K1 | 雄安新区昝岗1#110kV输变电工程 | 已释放 | J1 | 110kV基建项目 | 1604JS1900K10120000000 | 昝岗1#110KV变电站新建工程 | 1604JS1900K10122171000 | 变电站工程—设备购置费—通信及远动系统—通信系统 |  | 508948 | 98 | 500123120 | 普通光缆,48芯,G.652,非金属阻燃光缆 | 0.2 | 千米 | G1403004 | 普通光缆 | 1 | 2021-08-01 | 1000066559 | 1000 | 1500 | A62 | JS_HEZJ | 2021-03-03 | 0.2 | 千米 | 170000 | 2021-08-01 | S5省公司协议库存采 | 0420AD | XXXXXX | Y |  | 7 | 买方指定仓库地面交货 | 4500085071 | 10 | 1500 | 101 | WZ_CAIPF | 2021-04-08 | 0.2 | 千米 | 4816 | 963.2 | 1088.42 | 2021-08-01 | 10001147 | 深圳市特发信息股份有限公司 | HB-0420AD-A000-0014 | 0420AD | XX | Y |  | 0 | 0 | 0 | 0 | 04GH-500123120-00003
536 | A000 | 国网河北建设公司 | 1604JS1900K1 | 雄安新区昝岗1#110kV输变电工程 | 已释放 | J1 | 110kV基建项目 | 1604JS1900K10120000000 | 昝岗1#110KV变电站新建工程 | 1604JS1900K10122141000 | 变电站工程—设备购置费—控制及直流系统—计算机监控系统 |  | 508948 | 3 | 500113832 | 智能变电站监控系统,AC110kV | 1 | 套 | G2804007 | 智能变电站监控系统 | 1 | 2021-06-01 | 1000066559 | 50 |  | A62 | JS_HEZJ | 2020-12-16 | 1 | 套 | 867200 | 2021-06-01 | G1国网招标总部实施 | SG2101 | XXXXXX | Y | 雄安使用 | 7 | 买方指定仓库地面交货 | 4500084800 | 10 | 1500 | 101 | WZ_ZHANGHY | 2021-03-24 | 1 | 套 | 1141000 | 1141000 | 1289330 | 2021-06-01 | 10001785 | 南京南瑞继保工程技术有限公司 | HB-SG2101-A000-0005 | SG2101 | XXX | Y |  | 0 | 0 | 0 | 0 | 0000-500113832-00136
537 | A000 | 国网河北建设公司 | 1604JS1900K1 | 雄安新区昝岗1#110kV输变电工程 | 已释放 | J1 | 110kV基建项目 | 1604JS1900K10120000000 | 昝岗1#110KV变电站新建工程 | 1604JS1900K10122121000 | 变电站工程—设备购置费—配电装置—屋内配电装置 |  | 508948 | 37 | 500026252 | 110kVGIS组合电器,40kA,电缆出线间隔,3150A,户内 | 3 | 间隔 | G1015001 | 气体绝缘封闭式组合电器（GIS） | 1 | 2021-06-01 | 1000066559 | 390 |  | A62 | JS_HEZJ | 2020-12-16 | 3 | 间隔 | 539400 | 2021-06-01 | G1国网招标总部实施 | SG2101 | XXXXXX | Y | 雄安使用。 | 7 | 买方指定仓库地面交货 | 4500084816 | 10 | 1500 | 101 | WZ_ZHANGHY | 2021-03-24 | 3 | 间隔 | 567846.6 | 1703539.8 | 1924999.97 | 2021-06-01 | 10001543 | 河南平芝高压开关有限公司 | HB-SG2101-A000-0009 | SG2101 | XXX | Y |  | 0 | 0 | 0 | 0 | 0000-500026280-00017
538 | A000 | 国网河北建设公司 | 1604JS1900K1 | 雄安新区昝岗1#110kV输变电工程 | 已释放 | J1 | 110kV基建项目 | 1604JS1900K10120000000 | 昝岗1#110KV变电站新建工程 | 1604JS1900K10122121000 | 变电站工程—设备购置费—配电装置—屋内配电装置 |  | 508948 | 35 | 500133376 | 110kVGIS组合电器,无开关,母线设备间隔,3150A,户内 | 2 | 间隔 | G1015001 | 气体绝缘封闭式组合电器（GIS） | 1 | 2021-06-01 | 1000066559 | 370 |  | A62 | JS_HEZJ | 2020-12-16 | 2 | 间隔 | 268600 | 2021-06-01 | G1国网招标总部实施 | SG2101 | XXXXXX | Y | 雄安使用。 | 7 | 买方指定仓库地面交货 | 4500084816 | 20 | 1500 | 101 | WZ_ZHANGHY | 2021-03-24 | 2 | 间隔 | 282300.88 | 564601.76 | 637999.99 | 2021-06-01 | 10001543 | 河南平芝高压开关有限公司 | HB-SG2101-A000-0009 | SG2101 | XXX | Y |  | 0 | 0 | 0 | 0 | 0000-500026280-00017
539 | A000 | 国网河北建设公司 | 1604JS1900K1 | 雄安新区昝岗1#110kV输变电工程 | 已释放 | J1 | 110kV基建项目 | 1604JS1900K10120000000 | 昝岗1#110KV变电站新建工程 | 1604JS1900K10122121000 | 变电站工程—设备购置费—配电装置—屋内配电装置 |  | 508948 | 36 | 500026280 | 110kVGIS组合电器,40kA,主变电缆进线间隔,3150A,户内 | 2 | 间隔 | G1015001 | 气体绝缘封闭式组合电器（GIS） | 1 | 2021-06-01 | 1000066559 | 380 |  | A62 | JS_HEZJ | 2020-12-16 | 2 | 间隔 | 496200 | 2021-06-01 | G1国网招标总部实施 | SG2101 | XXXXXX | Y | 雄安使用。 | 7 | 买方指定仓库地面交货 | 4500084816 | 30 | 1500 | 101 | WZ_ZHANGHY | 2021-03-24 | 2 | 间隔 | 530088.49 | 1060176.98 | 1197999.99 | 2021-06-01 | 10001543 | 河南平芝高压开关有限公司 | HB-SG2101-A000-0009 | SG2101 | XXX | Y |  | 0 | 0 | 0 | 0 | 0000-500026280-00017
540 | A000 | 国网河北建设公司 | 1604JS1900K1 | 雄安新区昝岗1#110kV输变电工程 | 已释放 | J1 | 110kV基建项目 | 1604JS1900K10120000000 | 昝岗1#110KV变电站新建工程 | 1604JS1900K10122122000 | 变电站工程—设备购置费—配电装置—屋外配电装置 |  | 508948 | 14 | 500005546 | 交流支柱绝缘子,AC20kV,瓷,8kN,非磁性,户外 | 6 | 只 | G1026001 | 交流支柱绝缘子 | 0 | 2021-06-01 | 1000066559 | 160 |  | A62 | JS_HEZJ | 2020-12-16 | 6 | 只 | 397 | 2021-06-01 | G1国网招标总部实施 | SG2101 | XXXXXX | Y | 雄安使用 | 7 | 买方指定仓库地面交货 | 4500084855 | 10 | 1500 | 101 | WZ_ZHANGHY | 2021-03-25 | 6 | 只 | 1079.65 | 6477.9 | 7320.03 | 2021-06-01 | 10000318 | 西安西电高压电瓷有限责任公司 | HB-SG2101-A000-0013 | SG2101 | XXX | Y |  | 0 | 0 | 0 | 0 | 9999-500005546-00001
541 | A000 | 国网河北建设公司 | 1604JS1900K1 | 雄安新区昝岗1#110kV输变电工程 | 已释放 | J1 | 110kV基建项目 | 1604JS1900K10120000000 | 昝岗1#110KV变电站新建工程 | 1604JS1900K10122144000 | 变电站工程—设备购置费—控制及直流系统—智能辅助控制系统 |  | 508948 | 40 | 500114376 | AC110(66)kV智能故障录波装置,无,64,96,128,256 | 1 | 套 | G2801016 | 智能故障录波装置 | 1 | 2021-06-02 | 1000066559 | 420 | 1500 | A62 | JS_HEZJ | 2020-12-29 | 1 | 套 | 101600 | 2021-06-02 | S5省公司协议库存采 | 0420AD | XXXXXX | Y | 雄安使用。 | 7 | 买方指定仓库地面交货 | 4500084872 | 10 | 1500 | 101 | WZ_CAIPF | 2021-03-25 | 1 | 套 | 84070.8 | 84070.8 | 95000 | 2021-06-02 | 10001437 | 山东山大电力技术股份有限公司 | HB-0420AD-A000-0007 | 0420AD | XX | Y |  | 0 | 0 | 0 | 0 | 04GH-500114376-00009
542 | A000 | 国网河北建设公司 | 1604JS1900K1 | 雄安新区昝岗1#110kV输变电工程 | 已释放 | J1 | 110kV基建项目 | 1604JS1900K10120000000 | 昝岗1#110KV变电站新建工程 | 1604JS1900K10122143000 | 变电站工程—设备购置费—控制及直流系统—直流系统及UPS |  | 508948 | 66 | 500073663 | 智能一体化电源系统,DC220V,100A | 1 | 套 | G2805001 | 智能一体化电源系统 | 1 | 2021-08-01 | 1000066559 | 680 |  | A62 | JS_HEZJ | 2021-03-03 | 1 | 套 | 227200 | 2021-08-01 | G3国网招标网省实施 | 042102 | XXXXXX | Y | 雄安使用 | 7 | 买方指定仓库地面交货 | 4500086496 | 10 | 1500 | 101 | WZ_ZHANGHY | 2021-06-04 | 1 | 套 | 359690 | 359690 | 406449.7 | 2021-08-01 | 10001256 | 国电南瑞南京控制系统有限公司 | HB-042102-A000-0002 | 042102 | XXX | Y |  | 0 | 0 | 0 | 0 | G001-500073663-00008
543 | A000 | 国网河北建设公司 | 1604JS1900K1 | 雄安新区昝岗1#110kV输变电工程 | 已释放 | J1 | 110kV基建项目 | 1604JS1900K10340000000 | 昝岗1#-昝西110KV线路工程（电缆部分） | 1604JS1900K10349230000 | 陆上电缆输电线路工程—本体工程—设备购置—电缆附件 |  | 508948 | 46 | 500021458 | 110kV电缆中间接头,1×800,绝缘接头,铜 | 9 | 只 | G1408004 | 66kV及以上电缆中间接头 | 1 | 2021-08-01 | 1000066559 | 480 |  | A62 | JS_HEZJ | 2021-03-02 | 9 | 只 | 15720 | 2021-08-01 | G1国网招标总部实施 | SG2103 | XXXXXX | Y | 雄安使用 | 7 | 买方指定仓库地面交货 | 4500086131 | 10 | 1500 | 101 | WZ_ZHANGHY | 2021-05-21 | 9 | 只 | 14513.27 | 130619.43 | 147599.96 | 2021-08-01 | 10181311 | 江苏宇诚业基电气设备有限公司 | HB-SG2103-A000-0005 | SG2103 | XXX | Y |  | 0 | 0 | 0 | 0 | 9216-500021458-00002
544 | A000 | 国网河北建设公司 | 1604JS1900K1 | 雄安新区昝岗1#110kV输变电工程 | 已释放 | J1 | 110kV基建项目 | 1604JS1900K10340000000 | 昝岗1#-昝西110KV线路工程（电缆部分） | 1604JS1900K10349230000 | 陆上电缆输电线路工程—本体工程—设备购置—电缆附件 |  | 508948 | 49 | 500021469 | 电缆接地箱,交叉互连箱 | 2 | 只 | G1408005 | 电缆接地箱 | 1 | 2021-08-01 | 1000066559 | 510 |  | A62 | JS_HEZJ | 2021-03-02 | 2 | 只 | 3763 | 2021-08-01 | G1国网招标总部实施 | SG2103 | XXXXXX | Y | 雄安使用 | 7 | 买方指定仓库地面交货 | 4500086131 | 20 | 1500 | 101 | WZ_ZHANGHY | 2021-05-21 | 2 | 只 | 3097.35 | 6194.7 | 7000.01 | 2021-08-01 | 10181311 | 江苏宇诚业基电气设备有限公司 | HB-SG2103-A000-0005 | SG2103 | XXX | Y |  | 0 | 0 | 0 | 0 | 9216-500021468-00002
545 | A000 | 国网河北建设公司 | 1604JS1900K1 | 雄安新区昝岗1#110kV输变电工程 | 已释放 | J1 | 110kV基建项目 | 1604JS1900K10340000000 | 昝岗1#-昝西110KV线路工程（电缆部分） | 1604JS1900K10349230000 | 陆上电缆输电线路工程—本体工程—设备购置—电缆附件 |  | 508948 | 44 | 500125131 | 接地同轴电缆,AC10kV,YJOV,300/300,ZC | 60 | 米 | G1404012 | 接地同轴电缆 | 1 | 2021-08-01 | 1000066559 | 460 |  | A62 | JS_HEZJ | 2021-03-02 | 60 | 米 | 366 | 2021-08-01 | G1国网招标总部实施 | SG2103 | XXXXXX | Y | 雄安使用 | 7 | 买方指定仓库地面交货 | 4500086131 | 30 | 1500 | 101 | WZ_ZHANGHY | 2021-05-21 | 60 | 米 | 446.02 | 26761.2 | 30240.16 | 2021-08-01 | 10181311 | 江苏宇诚业基电气设备有限公司 | HB-SG2103-A000-0005 | SG2103 | XXX | Y |  | 0 | 0 | 0 | 0 | 9216-500125131-00002
546 | A000 | 国网河北建设公司 | 1604JS1900K1 | 雄安新区昝岗1#110kV输变电工程 | 已释放 | J1 | 110kV基建项目 | 1604JS1900K10340000000 | 昝岗1#-昝西110KV线路工程（电缆部分） | 1604JS1900K10349230000 | 陆上电缆输电线路工程—本体工程—设备购置—电缆附件 |  | 508948 | 47 | 500021468 | 电缆接地箱,带护层保护器 | 1 | 只 | G1408005 | 电缆接地箱 | 1 | 2021-08-01 | 1000066559 | 490 |  | A62 | JS_HEZJ | 2021-03-02 | 1 | 只 | 2877 | 2021-08-01 | G1国网招标总部实施 | SG2103 | XXXXXX | Y | 雄安使用 | 7 | 买方指定仓库地面交货 | 4500086131 | 40 | 1500 | 101 | WZ_ZHANGHY | 2021-05-21 | 1 | 只 | 2212.39 | 2212.39 | 2500 | 2021-08-01 | 10181311 | 江苏宇诚业基电气设备有限公司 | HB-SG2103-A000-0005 | SG2103 | XXX | Y |  | 0 | 0 | 0 | 0 | 9216-500021468-00002
547 | A000 | 国网河北建设公司 | 1604JS1900K1 | 雄安新区昝岗1#110kV输变电工程 | 已释放 | J1 | 110kV基建项目 | 1604JS1900K10340000000 | 昝岗1#-昝西110KV线路工程（电缆部分） | 1604JS1900K10349230000 | 陆上电缆输电线路工程—本体工程—设备购置—电缆附件 |  | 508948 | 48 | 500021470 | 电缆接地箱,三线直接接地 | 3 | 只 | G1408005 | 电缆接地箱 | 1 | 2021-08-01 | 1000066559 | 500 |  | A62 | JS_HEZJ | 2021-03-02 | 3 | 只 | 2311 | 2021-08-01 | G1国网招标总部实施 | SG2103 | XXXXXX | Y | 雄安使用 | 7 | 买方指定仓库地面交货 | 4500086131 | 50 | 1500 | 101 | WZ_ZHANGHY | 2021-05-21 | 3 | 只 | 1769.91 | 5309.73 | 5999.99 | 2021-08-01 | 10181311 | 江苏宇诚业基电气设备有限公司 | HB-SG2103-A000-0005 | SG2103 | XXX | Y |  | 0 | 0 | 0 | 0 | 9216-500021468-00002
548 | A000 | 国网河北建设公司 | 1604JS1900K1 | 雄安新区昝岗1#110kV输变电工程 | 已释放 | J1 | 110kV基建项目 | 1604JS1900K10340000000 | 昝岗1#-昝西110KV线路工程（电缆部分） | 1604JS1900K10349230000 | 陆上电缆输电线路工程—本体工程—设备购置—电缆附件 |  | 508948 | 43 | 500125130 | 接地电缆,AC10kV,YJV,300,1,ZC | 750 | 米 | G1404013 | 接地电缆 | 1 | 2021-08-01 | 1000066559 | 450 |  | A62 | JS_HEZJ | 2021-03-02 | 750 | 米 | 179 | 2021-08-01 | G1国网招标总部实施 | SG2103 | XXXXXX | Y | 雄安使用 | 7 | 买方指定仓库地面交货 | 4500086131 | 60 | 1500 | 101 | WZ_ZHANGHY | 2021-05-21 | 750 | 米 | 218.58 | 163935 | 185246.55 | 2021-08-01 | 10181311 | 江苏宇诚业基电气设备有限公司 | HB-SG2103-A000-0005 | SG2103 | XXX | Y |  | 0 | 0 | 0 | 0 | 9216-500125130-00002
549 | A000 | 国网河北建设公司 | 1604JS1900K1 | 雄安新区昝岗1#110kV输变电工程 | 已释放 | J1 | 110kV基建项目 | 1604JS1900K10340000000 | 昝岗1#-昝西110KV线路工程（电缆部分） | 1604JS1900K10349230000 | 陆上电缆输电线路工程—本体工程—设备购置—电缆附件 |  | 508948 | 45 | 500031958 | 110kV电缆终端,1×800,GIS终端,预制,铜 | 6 | 只 | G1408002 | 66kV及以上电缆终端 | 1 | 2021-08-01 | 1000066559 | 470 |  | A62 | JS_HEZJ | 2021-03-02 | 6 | 只 | 15320 | 2021-08-01 | G1国网招标总部实施 | SG2103 | XXXXXX | Y | 雄安使用 | 7 | 买方指定仓库地面交货 | 4500086131 | 70 | 1500 | 101 | WZ_ZHANGHY | 2021-05-21 | 6 | 只 | 14336.28 | 86017.68 | 97199.98 | 2021-08-01 | 10181311 | 江苏宇诚业基电气设备有限公司 | HB-SG2103-A000-0005 | SG2103 | XXX | Y |  | 0 | 0 | 0 | 0 | 9216-500031958-00001
550 | A000 | 国网河北建设公司 | 1604JS1900K1 | 雄安新区昝岗1#110kV输变电工程 | 已释放 | J1 | 110kV基建项目 | 1604JS1900K10120000000 | 昝岗1#110KV变电站新建工程 | 1604JS1900K10122121000 | 变电站工程—设备购置费—配电装置—屋内配电装置 |  | 508948 | 132 | 500123734 | 电梯,1600kg,货梯 | 1 | 台 | G1501017 | 电梯 | 2 | 2021-07-25 | 1000066559 | 1430 |  | A62 | JS_HEZJ | 2021-03-25 | 1 | 台 | 265000 | 2021-07-25 | G3国网招标网省实施 | 042102 | XXXXXX | Y | 雄安使用 | 7 | 买方指定仓库地面交货 | 4500086505 | 10 | 1500 | 101 | WZ_ZHANGHY | 2021-06-04 | 1 | 台 | 230995.58 | 230995.58 | 261025.01 | 2021-07-25 | 10022514 | 东芝电梯(中国)有限公司 | HB-042102-A000-0006 | 042102 | XXX | Y |  | 0 | 0 | 0 | 0 | D01M-500123734-00001
551 | A000 | 国网河北建设公司 | 1604JS1900K1 | 雄安新区昝岗1#110kV输变电工程 | 已释放 | J1 | 110kV基建项目 | 1604JS1900K10120000000 | 昝岗1#110KV变电站新建工程 | 1604JS1900K10122121000 | 变电站工程—设备购置费—配电装置—屋内配电装置 |  | 508948 | 131 | 500064925 | 电梯,1000kg,客梯 | 1 | 台 | G1501017 | 电梯 | 2 | 2021-07-25 | 1000066559 | 1420 |  | A62 | JS_HEZJ | 2021-03-25 | 1 | 台 | 265000 | 2021-07-25 | G3国网招标网省实施 | 042102 | XXXXXX | Y | 雄安使用 | 7 | 买方指定仓库地面交货 | 4500086505 | 20 | 1500 | 101 | WZ_ZHANGHY | 2021-06-04 | 1 | 台 | 230995.58 | 230995.58 | 261025.01 | 2021-07-25 | 10022514 | 东芝电梯(中国)有限公司 | HB-042102-A000-0006 | 042102 | XXX | Y |  | 0 | 0 | 0 | 0 | D01M-500064925-00001
552 | A000 | 国网河北建设公司 | 1604JS1900K1 | 雄安新区昝岗1#110kV输变电工程 | 已释放 | J1 | 110kV基建项目 | 1604JS1900K10120000000 | 昝岗1#110KV变电站新建工程 | 1604JS1900K10122161100 | 变电站工程—设备购置费—电缆及接地—全站电缆—电力电缆 |  | 508948 | 154 | 500121266 | 电力电缆,AC10kV,WDZA,240,3,23,NH,无阻水 | 0.25 | 千米 | G1404001 | 电力电缆 | 0 | 2021-10-01 | 1000066559 | 1650 | 1500 | A62 | JS_HEZJ | 2021-05-19 | 0.25 | 千米 | 400000 | 2021-10-01 | S5省公司协议库存采 | 0421AA | XXXXXX | Y | 雄安使用 | 7 | 买方指定仓库地面交货 | 4500087741 | 10 | 1500 | 101 | WZ_CAIPF | 2021-07-13 | 0.25 | 千米 | 800672.57 | 200168.14 | 226190 | 2021-10-01 | 10002748 | 建业电缆集团有限公司 | HB-0421AA-A000-0006 | 0421AA | XX | Y |  | 0 | 0 | 0 | 0 | G001-500121266-00001
553 | A000 | 国网河北建设公司 | 1604JS1900K1 | 雄安新区昝岗1#110kV输变电工程 | 已释放 | J1 | 110kV基建项目 | 1604JS1900K10120000000 | 昝岗1#110KV变电站新建工程 | 1604JS1900K10122161100 | 变电站工程—设备购置费—电缆及接地—全站电缆—电力电缆 |  | 508948 | 153 | 500141445 | 电力电缆,AC10kV,WDZA,240,1,无铠装,NH,无阻水 | 0.34 | 千米 | G1404001 | 电力电缆 | 0 | 2021-10-01 | 1000066559 | 1640 | 1500 | A62 | JS_HEZJ | 2021-05-19 | 0.34 | 千米 | 90000 | 2021-10-01 | S5省公司协议库存采 | 0421AA | XXXXXX | Y | 雄安使用 | 7 | 买方指定仓库地面交货 | 4500087741 | 20 | 1500 | 101 | WZ_CAIPF | 2021-07-13 | 0.34 | 千米 | 275398.23 | 93635.4 | 105808 | 2021-10-01 | 10002748 | 建业电缆集团有限公司 | HB-0421AA-A000-0006 | 0421AA | XX | Y |  | 0 | 0 | 0 | 0 | G001-500141445-00001
554 | A000 | 国网河北建设公司 | 1604JS1900K1 | 雄安新区昝岗1#110kV输变电工程 | 已释放 | J1 | 110kV基建项目 | 1604JS1900K10120000000 | 昝岗1#110KV变电站新建工程 | 1604JS1900K10122171000 | 变电站工程—设备购置费—通信及远动系统—通信系统 |  | 508948 | 138 | 500139485 | 网络交换机,低端I类,通用 | 2 | 台 | G1216007 | 网络交换机 | 2 | 2021-12-01 | 1000066559 | 1490 | 1500 | A62 | JS_HEZJ | 2021-05-18 | 2 | 台 | 3633.83 | 2021-12-01 | G5国网协议库存采购 | SG2113 | XXXXXX | Y | 雄安使用 | 7 | 买方指定仓库地面交货 | 4500087506 | 10 | 1500 | 101 | WZ_CAIPF | 2021-07-06 | 2 | 台 | 5023.36 | 10046.72 | 11352.79 | 2021-12-01 | 10001519 | 北京科东电力控制系统有限责任公司 | HB-SG2113-A000-0004 | SG2113 | XX | Y |  | 0 | 0 | 0 | 0 | 9999-500139485-00003
555 | A000 | 国网河北建设公司 | 1604JS1900K1 | 雄安新区昝岗1#110kV输变电工程 | 已释放 | J1 | 110kV基建项目 | 1604JS1900K10120000000 | 昝岗1#110KV变电站新建工程 | 1604JS1900K10122171000 | 变电站工程—设备购置费—通信及远动系统—通信系统 |  | 508948 | 136 | 500142244 | 光模块,万兆单模,通用,通用 | 8 | 块 | G1216008 | 光模块 | 2 | 2021-12-01 | 1000066559 | 1470 | 1500 | A62 | JS_HEZJ | 2021-05-18 | 8 | 块 | 17890 | 2021-12-01 | G5国网协议库存采购 | SG2113 | XXXXXX | Y | 雄安使用 | 7 | 买方指定仓库地面交货 | 4500087506 | 20 | 1500 | 101 | WZ_CAIPF | 2021-07-06 | 8 | 块 | 3539.82 | 28318.56 | 31999.97 | 2021-12-01 | 10001519 | 北京科东电力控制系统有限责任公司 | HB-SG2113-A000-0004 | SG2113 | XX | Y |  | 0 | 0 | 0 | 0 | 9999-500142244-00002
556 | A000 | 国网河北建设公司 | 1604JS1900K1 | 雄安新区昝岗1#110kV输变电工程 | 已释放 | J1 | 110kV基建项目 | 1604JS1900K10240000000 | 雄州-昝岗II回110KV线路（雄州侧）改接昝岗1#变工程（电缆部分） | 1604JS1900K10249230000 | 陆上电缆输电线路工程—本体工程—设备购置—电缆附件 |  | 508948 | 50 | 500125130 | 接地电缆,AC10kV,YJV,300,1,ZC | 1484 | 米 | G1404013 | 接地电缆 | 1 | 2021-08-01 | 1000066559 | 520 |  | A62 | JS_HEZJ | 2021-03-02 | 1484 | 米 | 179 | 2021-08-01 | G1国网招标总部实施 | SG2103 | XXXXXX | Y | 雄安使用 | 7 | 买方指定仓库地面交货 | 4500086130 | 10 | 1500 | 101 | WZ_ZHANGHY | 2021-05-21 | 1484 | 米 | 215 | 319060 | 360537.8 | 2021-08-01 | 10004394 | 长园电力技术有限公司 | HB-SG2103-A000-0004 | SG2103 | XXX | Y |  | 0 | 0 | 0 | 0 | 9216-500125130-00002
557 | A000 | 国网河北建设公司 | 1604JS1900K1 | 雄安新区昝岗1#110kV输变电工程 | 已释放 | J1 | 110kV基建项目 | 1604JS1900K10240000000 | 雄州-昝岗II回110KV线路（雄州侧）改接昝岗1#变工程（电缆部分） | 1604JS1900K10249230000 | 陆上电缆输电线路工程—本体工程—设备购置—电缆附件 |  | 508948 | 53 | 500031958 | 110kV电缆终端,1×800,GIS终端,预制,铜 | 6 | 只 | G1408002 | 66kV及以上电缆终端 | 1 | 2021-08-01 | 1000066559 | 550 |  | A62 | JS_HEZJ | 2021-03-02 | 6 | 只 | 15320 | 2021-08-01 | G1国网招标总部实施 | SG2103 | XXXXXX | Y | 雄安使用 | 7 | 买方指定仓库地面交货 | 4500086130 | 20 | 1500 | 101 | WZ_ZHANGHY | 2021-05-21 | 6 | 只 | 13451 | 80706 | 91197.78 | 2021-08-01 | 10004394 | 长园电力技术有限公司 | HB-SG2103-A000-0004 | SG2103 | XXX | Y |  | 0 | 0 | 0 | 0 | 9216-500031958-00001
558 | A000 | 国网河北建设公司 | 1604JS1900K1 | 雄安新区昝岗1#110kV输变电工程 | 已释放 | J1 | 110kV基建项目 | 1604JS1900K10240000000 | 雄州-昝岗II回110KV线路（雄州侧）改接昝岗1#变工程（电缆部分） | 1604JS1900K10249230000 | 陆上电缆输电线路工程—本体工程—设备购置—电缆附件 |  | 508948 | 54 | 500021458 | 110kV电缆中间接头,1×800,绝缘接头,铜 | 12 | 只 | G1408004 | 66kV及以上电缆中间接头 | 1 | 2021-08-01 | 1000066559 | 560 |  | A62 | JS_HEZJ | 2021-03-02 | 12 | 只 | 15720 | 2021-08-01 | G1国网招标总部实施 | SG2103 | XXXXXX | Y | 雄安使用 | 7 | 买方指定仓库地面交货 | 4500086130 | 30 | 1500 | 101 | WZ_ZHANGHY | 2021-05-21 | 12 | 只 | 13628 | 163536 | 184795.68 | 2021-08-01 | 10004394 | 长园电力技术有限公司 | HB-SG2103-A000-0004 | SG2103 | XXX | Y |  | 0 | 0 | 0 | 0 | 9216-500021458-00002
559 | A000 | 国网河北建设公司 | 1604JS1900K1 | 雄安新区昝岗1#110kV输变电工程 | 已释放 | J1 | 110kV基建项目 | 1604JS1900K10240000000 | 雄州-昝岗II回110KV线路（雄州侧）改接昝岗1#变工程（电缆部分） | 1604JS1900K10249230000 | 陆上电缆输电线路工程—本体工程—设备购置—电缆附件 |  | 508948 | 55 | 500021468 | 电缆接地箱,带护层保护器 | 3 | 只 | G1408005 | 电缆接地箱 | 1 | 2021-08-01 | 1000066559 | 570 |  | A62 | JS_HEZJ | 2021-03-02 | 3 | 只 | 2877 | 2021-08-01 | G1国网招标总部实施 | SG2103 | XXXXXX | Y | 雄安使用 | 7 | 买方指定仓库地面交货 | 4500086130 | 40 | 1500 | 101 | WZ_ZHANGHY | 2021-05-21 | 3 | 只 | 2655 | 7965 | 9000.45 | 2021-08-01 | 10004394 | 长园电力技术有限公司 | HB-SG2103-A000-0004 | SG2103 | XXX | Y |  | 0 | 0 | 0 | 0 | 9216-500021468-00002
560 | A000 | 国网河北建设公司 | 1604JS1900K1 | 雄安新区昝岗1#110kV输变电工程 | 已释放 | J1 | 110kV基建项目 | 1604JS1900K10240000000 | 雄州-昝岗II回110KV线路（雄州侧）改接昝岗1#变工程（电缆部分） | 1604JS1900K10249230000 | 陆上电缆输电线路工程—本体工程—设备购置—电缆附件 |  | 508948 | 51 | 500125131 | 接地同轴电缆,AC10kV,YJOV,300/300,ZC | 60 | 米 | G1404012 | 接地同轴电缆 | 1 | 2021-08-01 | 1000066559 | 530 |  | A62 | JS_HEZJ | 2021-03-02 | 60 | 米 | 366 | 2021-08-01 | G1国网招标总部实施 | SG2103 | XXXXXX | Y | 雄安使用 | 7 | 买方指定仓库地面交货 | 4500086130 | 50 | 1500 | 101 | WZ_ZHANGHY | 2021-05-21 | 60 | 米 | 429 | 25740 | 29086.2 | 2021-08-01 | 10004394 | 长园电力技术有限公司 | HB-SG2103-A000-0004 | SG2103 | XXX | Y |  | 0 | 0 | 0 | 0 | 9216-500125131-00002
561 | A000 | 国网河北建设公司 | 1604JS1900K1 | 雄安新区昝岗1#110kV输变电工程 | 已释放 | J1 | 110kV基建项目 | 1604JS1900K10240000000 | 雄州-昝岗II回110KV线路（雄州侧）改接昝岗1#变工程（电缆部分） | 1604JS1900K10249230000 | 陆上电缆输电线路工程—本体工程—设备购置—电缆附件 |  | 508948 | 52 | 500021349 | 110kV电缆终端,1×800,户外终端,复合套管,铜 | 6 | 只 | G1408002 | 66kV及以上电缆终端 | 1 | 2021-08-01 | 1000066559 | 540 |  | A62 | JS_HEZJ | 2021-03-02 | 6 | 只 | 15420 | 2021-08-01 | G1国网招标总部实施 | SG2103 | XXXXXX | Y | 雄安使用 | 7 | 买方指定仓库地面交货 | 4500086130 | 60 | 1500 | 101 | WZ_ZHANGHY | 2021-05-21 | 6 | 只 | 13451 | 80706 | 91197.78 | 2021-08-01 | 10004394 | 长园电力技术有限公司 | HB-SG2103-A000-0004 | SG2103 | XXX | Y |  | 0 | 0 | 0 | 0 | 9216-500021349-00001
562 | A000 | 国网河北建设公司 | 1604JS1900K1 | 雄安新区昝岗1#110kV输变电工程 | 已释放 | J1 | 110kV基建项目 | 1604JS1900K10240000000 | 雄州-昝岗II回110KV线路（雄州侧）改接昝岗1#变工程（电缆部分） | 1604JS1900K10249230000 | 陆上电缆输电线路工程—本体工程—设备购置—电缆附件 |  | 508948 | 57 | 500021469 | 电缆接地箱,交叉互连箱 | 2 | 只 | G1408005 | 电缆接地箱 | 1 | 2021-08-01 | 1000066559 | 590 |  | A62 | JS_HEZJ | 2021-03-02 | 2 | 只 | 3763 | 2021-08-01 | G1国网招标总部实施 | SG2103 | XXXXXX | Y | 雄安使用 | 7 | 买方指定仓库地面交货 | 4500086130 | 70 | 1500 | 101 | WZ_ZHANGHY | 2021-05-21 | 2 | 只 | 3540 | 7080 | 8000.4 | 2021-08-01 | 10004394 | 长园电力技术有限公司 | HB-SG2103-A000-0004 | SG2103 | XXX | Y |  | 0 | 0 | 0 | 0 | 9216-500021468-00002
563 | A000 | 国网河北建设公司 | 1604JS1900K1 | 雄安新区昝岗1#110kV输变电工程 | 已释放 | J1 | 110kV基建项目 | 1604JS1900K10240000000 | 雄州-昝岗II回110KV线路（雄州侧）改接昝岗1#变工程（电缆部分） | 1604JS1900K10249230000 | 陆上电缆输电线路工程—本体工程—设备购置—电缆附件 |  | 508948 | 56 | 500021470 | 电缆接地箱,三线直接接地 | 5 | 只 | G1408005 | 电缆接地箱 | 1 | 2021-08-01 | 1000066559 | 580 |  | A62 | JS_HEZJ | 2021-03-02 | 5 | 只 | 2311 | 2021-08-01 | G1国网招标总部实施 | SG2103 | XXXXXX | Y | 雄安使用 | 7 | 买方指定仓库地面交货 | 4500086130 | 80 | 1500 | 101 | WZ_ZHANGHY | 2021-05-21 | 5 | 只 | 1770 | 8850 | 10000.5 | 2021-08-01 | 10004394 | 长园电力技术有限公司 | HB-SG2103-A000-0004 | SG2103 | XXX | Y |  | 0 | 0 | 0 | 0 | 9216-500021468-00002
564 | A000 | 国网河北建设公司 | 1604JS1900K1 | 雄安新区昝岗1#110kV输变电工程 | 已释放 | J1 | 110kV基建项目 | 1604JS1900K10120000000 | 昝岗1#110KV变电站新建工程 | 1604JS1900K10122171000 | 变电站工程—设备购置费—通信及远动系统—通信系统 |  | 508948 | 159 | 500140658 | 光纤通信设备配件,以太业务接口盘 | 1 | 个 | G9203002 | 光纤通信设备配件 | 2 | 2021-12-01 | 1000066559 | 1700 |  | A60 | Z-ESB | 2021-05-21 | 1 | 个 | 65999.91 | 2021-12-01 | S2省公司竞争性谈判 |  | XX | Y |  | 7 | 买方指定仓库地面交货 | 4500086206 | 10 | 1500 | 101 | JS_WEIX | 2021-05-21 | 1 | 个 | 58407 | 58407 | 65999.91 | 2021-12-01 | 10001099 | 青岛奥邦电子科技有限公司 | [5 empty] | 0 | 0 | 0 | 0
565 | A000 | 国网河北建设公司 | 1604JS1900K1 | 雄安新区昝岗1#110kV输变电工程 | 已释放 | J1 | 110kV基建项目 | 1604JS1900K10120000000 | 昝岗1#110KV变电站新建工程 | 1604JS1900K10122162000 | 变电站工程—设备购置费—电缆及接地—全站接地 |  | 508948 | 9 | 500125130 | 接地电缆,AC10kV,YJV,300,1,ZC | 240 | 米 | G1404013 | 接地电缆 | 1 | 2021-08-02 | 1000066559 | 110 |  | A62 | JS_HEZJ | 2020-12-16 | 240 | 米 | 179 | 2021-08-02 | G1国网招标总部实施 | SG2103 | XXXXXX | Y | 雄安使用 | 7 | 买方指定仓库地面交货 | 4500086125 | 10 | 1500 | 101 | WZ_ZHANGHY | 2021-05-21 | 240 | 米 | 206 | 49440 | 55867.2 | 2021-08-02 | 10001229 | 长缆电工科技股份有限公司 | HB-SG2103-A000-0003 | SG2103 | XXX | Y |  | 0 | 0 | 0 | 0 | 9999-500122211-00002
566 | A000 | 国网河北建设公司 | 1604JS1900K1 | 雄安新区昝岗1#110kV输变电工程 | 已释放 | J1 | 110kV基建项目 | 1604JS1900K10120000000 | 昝岗1#110KV变电站新建工程 | 1604JS1900K10122162000 | 变电站工程—设备购置费—电缆及接地—全站接地 |  | 508948 | 5 | 500021470 | 电缆接地箱,三线直接接地 | 2 | 只 | G1408005 | 电缆接地箱 | 1 | 2021-08-02 | 1000066559 | 70 |  | A62 | JS_HEZJ | 2020-12-16 | 2 | 只 | 2311 | 2021-08-02 | G1国网招标总部实施 | SG2103 | XXXXXX | Y | 雄安使用 | 7 | 买方指定仓库地面交货 | 4500086125 | 20 | 1500 | 101 | WZ_ZHANGHY | 2021-05-21 | 2 | 只 | 2457 | 4914 | 5552.82 | 2021-08-02 | 10001229 | 长缆电工科技股份有限公司 | HB-SG2103-A000-0003 | SG2103 | XXX | Y |  | 0 | 0 | 0 | 0 | 9999-500021468-00003
567 | A000 | 国网河北建设公司 | 1604JS1900K1 | 雄安新区昝岗1#110kV输变电工程 | 已释放 | J1 | 110kV基建项目 | 1604JS1900K10120000000 | 昝岗1#110KV变电站新建工程 | 1604JS1900K10122162000 | 变电站工程—设备购置费—电缆及接地—全站接地 |  | 508948 | 4 | 500021468 | 电缆接地箱,带护层保护器 | 2 | 只 | G1408005 | 电缆接地箱 | 1 | 2021-08-02 | 1000066559 | 60 |  | A62 | JS_HEZJ | 2020-12-16 | 2 | 只 | 2877 | 2021-08-02 | G1国网招标总部实施 | SG2103 | XXXXXX | Y | 雄安使用 | 7 | 买方指定仓库地面交货 | 4500086125 | 30 | 1500 | 101 | WZ_ZHANGHY | 2021-05-21 | 2 | 只 | 3255 | 6510 | 7356.3 | 2021-08-02 | 10001229 | 长缆电工科技股份有限公司 | HB-SG2103-A000-0003 | SG2103 | XXX | Y |  | 0 | 0 | 0 | 0 | 9999-500021468-00003
568 | A000 | 国网河北建设公司 | 1604JS1900K1 | 雄安新区昝岗1#110kV输变电工程 | 已释放 | J1 | 110kV基建项目 | 1604JS1900K10120000000 | 昝岗1#110KV变电站新建工程 | 1604JS1900K10122161300 | 变电站工程—设备购置费—电缆及接地—全站电缆—电缆辅助设施 |  | 508948 | 7 | 500031957 | 110kV电缆终端,1×400,GIS终端,预制,铜 | 6 | 只 | G1408002 | 66kV及以上电缆终端 | 1 | 2021-08-02 | 1000066559 | 90 |  | A62 | JS_HEZJ | 2020-12-16 | 6 | 只 | 15280 | 2021-08-02 | G1国网招标总部实施 | SG2103 | XXXXXX | Y | 雄安使用 | 7 | 买方指定仓库地面交货 | 4500086125 | 40 | 1500 | 101 | WZ_ZHANGHY | 2021-05-21 | 6 | 只 | 13517 | 81102 | 91645.26 | 2021-08-02 | 10001229 | 长缆电工科技股份有限公司 | HB-SG2103-A000-0003 | SG2103 | XXX | Y |  | 0 | 0 | 0 | 0 | 9999-500031957-00002
569 | A000 | 国网河北建设公司 | 1604JS1900K1 | 雄安新区昝岗1#110kV输变电工程 | 已释放 | J1 | 110kV基建项目 | 1604JS1900K10120000000 | 昝岗1#110KV变电站新建工程 | 1604JS1900K10122161300 | 变电站工程—设备购置费—电缆及接地—全站电缆—电缆辅助设施 |  | 508948 | 6 | 500031960 | 110kV电缆终端,1×400,户外终端,复合套管,铜 | 6 | 只 | G1408002 | 66kV及以上电缆终端 | 1 | 2021-08-02 | 1000066559 | 80 |  | A62 | JS_HEZJ | 2020-12-16 | 6 | 只 | 14780 | 2021-08-02 | G1国网招标总部实施 | SG2103 | XXXXXX | Y | 雄安使用 | 7 | 买方指定仓库地面交货 | 4500086125 | 50 | 1500 | 101 | WZ_ZHANGHY | 2021-05-21 | 6 | 只 | 13543 | 81258 | 91821.54 | 2021-08-02 | 10001229 | 长缆电工科技股份有限公司 | HB-SG2103-A000-0003 | SG2103 | XXX | Y |  | 0 | 0 | 0 | 0 | 9999-500031960-00002
570 | A000 | 国网河北建设公司 | 1604JS1900K1 | 雄安新区昝岗1#110kV输变电工程 | 已释放 | J1 | 110kV基建项目 | 1604JS1900K10120000000 | 昝岗1#110KV变电站新建工程 | 1604JS1900K10122121000 | 变电站工程—设备购置费—配电装置—屋内配电装置 |  | 508948 | 13 | 500070600 | 110kV交流中性点成套装置,硅橡胶,72.5kV,无绝缘子,有避雷器,户内 | 2 | 套 | G1029001 | 交流中性点成套装置 | 1 | 2021-08-02 | 1000066559 | 150 |  | A62 | JS_HEZJ | 2020-12-16 | 2 | 套 | 48450 | 2021-08-02 | G1国网招标总部实施 | SG2103 | XXXXXX | Y | 雄安使用 | 7 | 买方指定仓库地面交货 | 4500086151 | 10 | 1500 | 101 | WZ_ZHANGHY | 2021-05-21 | 2 | 套 | 35195 | 70390 | 79540.7 | 2021-08-02 | 10000225 | 江苏省如高高压电器有限公司 | HB-SG2103-A000-0007 | SG2103 | XXX | Y |  | 0 | 0 | 0 | 0 | 9999-500070600-00002
571 | A000 | 国网河北建设公司 | 1604JS1900K1 | 雄安新区昝岗1#110kV输变电工程 | 已释放 | J1 | 110kV基建项目 | 1604JS1900K10120000000 | 昝岗1#110KV变电站新建工程 | 1604JS1900K10122151000 | 变电站工程—设备购置费—站用电系统—站用变压器 |  | 508948 | 41 | 500007405 | 10kV变压器,400kVA,普通,硅钢片,干式 | 1 | 台 | G1001002 | 10kV变压器 | 1 | 2021-08-02 | 1000066559 | 430 |  | A62 | JS_HEZJ | 2021-02-20 | 1 | 台 | 94350 | 2021-08-02 | G1国网招标总部实施 | SG2103 | XXXXXX | Y | 雄安使用 | 7 | 买方指定仓库地面交货 | 4500086176 | 10 | 1500 | 101 | WZ_ZHANGHY | 2021-05-21 | 1 | 台 | 131100 | 131100 | 148143 | 2021-08-02 | 10002784 | 常州西电变压器有限责任公司 | HB-SG2103-A000-0013 | SG2103 | XXX | Y |  | 0 | 0 | 0 | 0 | 9999-500007405-00003
572 | A000 | 国网河北建设公司 | 1604JS1900K1 | 雄安新区昝岗1#110kV输变电工程 | 已释放 | J1 | 110kV基建项目 | 1604JS1900K10120000000 | 昝岗1#110KV变电站新建工程 | 1604JS1900K10122121000 | 变电站工程—设备购置费—配电装置—屋内配电装置 |  | 508948 | 12 | 500037042 | 封闭绝缘母线,AC10kV,4000A,单相 | 300 | 米 | G1028001 | 封闭绝缘母线 | 1 | 2021-08-02 | 1000066559 | 140 |  | A62 | JS_HEZJ | 2020-12-16 | 300 | 米 | 2915 | 2021-08-02 | G1国网招标总部实施 | SG2103 | XXXXXX | Y | 雄安使用 | 7 | 买方指定仓库地面交货 | 4500086181 | 10 | 1500 | 101 | WZ_ZHANGHY | 2021-05-21 | 300 | 米 | 3628.32 | 1088496 | 1230000.48 | 2021-08-02 | 10001148 | 深圳市沃尔核材股份有限公司 | HB-SG2103-A000-0015 | SG2103 | XXX | Y |  | 0 | 0 | 0 | 0 | 9999-500037042-00001
573 | A000 | 国网河北建设公司 | 1604JS1900K1 | 雄安新区昝岗1#110kV输变电工程 | 已释放 | J1 | 110kV基建项目 | 1604JS1900K10120000000 | 昝岗1#110KV变电站新建工程 | 1604JS1900K10122171000 | 变电站工程—设备购置费—通信及远动系统—通信系统 |  | 508948 | 137 | 500142246 | 光模块,千兆单模,通用,通用 | 4 | 块 | G1216008 | 光模块 | 2 | 2021-12-01 | 1000066559 | 1480 | 1500 | A62 | JS_HEZJ | 2021-05-18 | 4 | 块 | 3970 | 2021-12-01 | G5国网协议库存采购 | SG2113 | XXXXXX | Y | 雄安使用 | 7 | 买方指定仓库地面交货 | 4500087532 | 10 | 1500 | 101 | WZ_CAIPF | 2021-07-06 | 4 | 块 | 846.82 | 3387.28 | 3827.63 | 2021-12-01 | 10001519 | 北京科东电力控制系统有限责任公司 | HB-SG2113-A000-0008 | SG2113 | XX | Y |  | 0 | 0 | 0 | 0 | 9999-500142246-00002
574 | A000 | 国网河北建设公司 | 1604JS1900K1 | 雄安新区昝岗1#110kV输变电工程 | 已释放 | J1 | 110kV基建项目 | 1604JS1900K10120000000 | 昝岗1#110KV变电站新建工程 | 1604JS1900K10122161100 | 变电站工程—设备购置费—电缆及接地—全站电缆—电力电缆 |  | 508948 | 155 | 500021106 | 10kV电缆终端,1×240,户内终端,冷缩,铜 | 12 | 套 | G1408001 | 35kV及以下电缆终端 | 1 | 2021-10-01 | 1000066559 | 1660 | 1500 | A62 | JS_HEZJ | 2021-05-19 | 12 | 套 | 200 | 2021-10-01 | S5省公司协议库存采 | 0420AB | XXXXXX | Y | 雄安使用 | 7 | 买方指定仓库地面交货 | 4500087697 | 10 | 1500 | 101 | WZ_CAIPF | 2021-07-13 | 12 | 套 | 100.96 | 1211.52 | 1369.02 | 2021-10-01 | 10001229 | 长缆电工科技股份有限公司 | HB-0420AB-A000-0023 | 0420AB | XX | Y |  | 0 | 0 | 0 | 0 | G001-500021106-00001
575 | A000 | 国网河北建设公司 | 1604JS1900K1 | 雄安新区昝岗1#110kV输变电工程 | 已释放 | J1 | 110kV基建项目 | 1604JS1900K10120000000 | 昝岗1#110KV变电站新建工程 | 1604JS1900K10122161100 | 变电站工程—设备购置费—电缆及接地—全站电缆—电力电缆 |  | 508948 | 147 | 500129267 | 低压电力电缆,YJY,铜,25,2芯,NH,23,WDZA | 1 | 千米 | G1404002 | 低压电力电缆 | 0 | 2021-10-01 | 1000066559 | 1580 | 1500 | A62 | JS_HEZJ | 2021-05-19 | 1 | 千米 | 30000 | 2021-10-01 | S5省公司协议库存采 | 0421AA | XXXXXX | Y | 雄安使用 | 7 | 买方指定仓库地面交货 | 4500087711 | 10 | 1500 | 101 | WZ_CAIPF | 2021-07-13 | 1 | 千米 | 43086 | 43086 | 48687.18 | 2021-10-01 | 10264405 | 虹峰电缆股份有限公司 | HB-0421AA-A000-0004 | 0421AA | XX | Y | X | 1 | 43086 | 1 | 43086 | G001-500129267-00001
576 | A000 | 国网河北建设公司 | 1604JS1900K1 | 雄安新区昝岗1#110kV输变电工程 | 已释放 | J1 | 110kV基建项目 | 1604JS1900K10120000000 | 昝岗1#110KV变电站新建工程 | 1604JS1900K10122161100 | 变电站工程—设备购置费—电缆及接地—全站电缆—电力电缆 |  | 508948 | 145 | 500121349 | 低压电力电缆,YJY,铜,25,4+1芯,ZA,22,WDZA | 0.75 | 千米 | G1404002 | 低压电力电缆 | 0 | 2021-10-01 | 1000066559 | 1560 | 1500 | A62 | JS_HEZJ | 2021-05-19 | 0.75 | 千米 | 55000 | 2021-10-01 | S5省公司协议库存采 | 0421AA | XXXXXX | Y | 雄安使用 | 7 | 买方指定仓库地面交货 | 4500087711 | 20 | 1500 | 101 | WZ_CAIPF | 2021-07-13 | 0.75 | 千米 | 99539 | 74654.25 | 84359.3 | 2021-10-01 | 10264405 | 虹峰电缆股份有限公司 | HB-0421AA-A000-0004 | 0421AA | XX | Y | X | 0.75 | 74654.25 | 0.75 | 74654.25 | G001-500121349-00001
577 | A000 | 国网河北建设公司 | 1604JS1900K1 | 雄安新区昝岗1#110kV输变电工程 | 已释放 | J1 | 110kV基建项目 | 1604JS1900K10120000000 | 昝岗1#110KV变电站新建工程 | 1604JS1900K10122161100 | 变电站工程—设备购置费—电缆及接地—全站电缆—电力电缆 |  | 508948 | 158 | 500080541 | 低压电力电缆,YJY,铜,240,1芯,ZC,无铠装,WDZC | 0.1 | 千米 | G1404002 | 低压电力电缆 | 0 | 2021-10-01 | 1000066559 | 1690 | 1500 | A62 | JS_HEZJ | 2021-05-19 | 0.1 | 千米 | 100000 | 2021-10-01 | S5省公司协议库存采 | 0421AA | XXXXXX | Y | 雄安使用 | 7 | 买方指定仓库地面交货 | 4500087711 | 30 | 1500 | 101 | WZ_CAIPF | 2021-07-13 | 0.1 | 千米 | 169838 | 16983.8 | 19191.69 | 2021-10-01 | 10264405 | 虹峰电缆股份有限公司 | HB-0421AA-A000-0004 | 0421AA | XX | Y | X | 0.1 | 16983.8 | 0.1 | 16983.8 | G001-500109092-00001
578 | A000 | 国网河北建设公司 | 1604JS1900K1 | 雄安新区昝岗1#110kV输变电工程 | 已释放 | J1 | 110kV基建项目 | 1604JS1900K10120000000 | 昝岗1#110KV变电站新建工程 | 1604JS1900K10122161100 | 变电站工程—设备购置费—电缆及接地—全站电缆—电力电缆 |  | 508948 | 146 | 500128935 | 低压电力电缆,YJY,铜,16/10,3+1芯,ZA,22,WDZA | 1.2 | 千米 | G1404002 | 低压电力电缆 | 0 | 2021-10-01 | 1000066559 | 1570 | 1500 | A62 | JS_HEZJ | 2021-05-19 | 1.2 | 千米 | 30000 | 2021-10-01 | S5省公司协议库存采 | 0421AA | XXXXXX | Y | 雄安使用 | 7 | 买方指定仓库地面交货 | 4500087711 | 40 | 1500 | 101 | WZ_CAIPF | 2021-07-13 | 1.2 | 千米 | 47508 | 57009.6 | 64420.85 | 2021-10-01 | 10264405 | 虹峰电缆股份有限公司 | HB-0421AA-A000-0004 | 0421AA | XX | Y | X | 1.2 | 57009.6 | 1.2 | 57009.6 | G001-500128935-00001
579 | A000 | 国网河北建设公司 | 1604JS1900K1 | 雄安新区昝岗1#110kV输变电工程 | 已释放 | J1 | 110kV基建项目 | 1604JS1900K10120000000 | 昝岗1#110KV变电站新建工程 | 1604JS1900K10122161100 | 变电站工程—设备购置费—电缆及接地—全站电缆—电力电缆 |  | 508948 | 157 | 500080581 | 低压电力电缆,YJY,铜,6,4芯,ZC,无铠装,WDZC | 0.75 | 千米 | G1404002 | 低压电力电缆 | 0 | 2021-10-01 | 1000066559 | 1680 | 1500 | A62 | JS_HEZJ | 2021-05-19 | 0.75 | 千米 | 16000 | 2021-10-01 | S5省公司协议库存采 | 0421AA | XXXXXX | Y | 雄安使用 | 7 | 买方指定仓库地面交货 | 4500087711 | 50 | 1500 | 101 | WZ_CAIPF | 2021-07-13 | 0.75 | 千米 | 19985 | 14988.75 | 16937.29 | 2021-10-01 | 10264405 | 虹峰电缆股份有限公司 | HB-0421AA-A000-0004 | 0421AA | XX | Y | X | 0.75 | 14988.75 | 0.75 | 14988.75 | G001-500109092-00001
580 | A000 | 国网河北建设公司 | 1604JS1900K1 | 雄安新区昝岗1#110kV输变电工程 | 已释放 | J1 | 110kV基建项目 | 1604JS1900K10120000000 | 昝岗1#110KV变电站新建工程 | 1604JS1900K10122161100 | 变电站工程—设备购置费—电缆及接地—全站电缆—电力电缆 |  | 508948 | 156 | 500141446 | 低压电力电缆,YJY,铜,240/120,3+1芯,NH,无铠装,WDZC | 0.45 | 千米 | G1404002 | 低压电力电缆 | 0 | 2021-10-01 | 1000066559 | 1670 | 1500 | A62 | JS_HEZJ | 2021-05-19 | 0.45 | 千米 | 459026.55 | 2021-10-01 | S5省公司协议库存采 | 0420AB | XXXXXX | Y | 雄安使用 | 7 | 买方指定仓库地面交货 | 4500087712 | 10 | 1500 | 101 | WZ_CAIPF | 2021-07-13 | 0.45 | 千米 | 453371.68 | 204017.26 | 230539.5 | 2021-10-01 | 10004587 | 重庆泰山电缆有限公司 | HB-0420AB-A000-0024 | 0420AB | XX | Y |  | 0 | 0 | 0 | 0 | G001-500141446-00001
581 | A000 | 国网河北建设公司 | 1604JS1900K1 | 雄安新区昝岗1#110kV输变电工程 | 已释放 | J1 | 110kV基建项目 | 1604JS1900K10120000000 | 昝岗1#110KV变电站新建工程 | 1604JS1900K10122144000 | 变电站工程—设备购置费—控制及直流系统—智能辅助控制系统 |  | 508948 | 65 | 500074442 | 智能变电站辅助系统综合监控平台 | 1 | 套 | G2802003 | 智能变电站辅助系统综合监控平台 | 1 | 2021-08-01 | 1000066559 | 670 |  | A62 | JS_HEZJ | 2021-03-03 | 1 | 套 | 3470000 | 2021-08-01 | G3国网招标网省实施 | 042102 | XXXXXX | Y | 雄安使用 | 7 | 买方指定仓库地面交货 | 4500086481 | 10 | 1500 | 101 | WZ_ZHANGHY | 2021-06-04 | 1 | 套 | 569858.41 | 569858.41 | 643940 | 2021-08-01 | 10001219 | 许继电气股份有限公司 | HB-042102-A000-0001 | 042102 | XXX | Y |  | 0 | 0 | 0 | 0 | G001-500074442-00031
582 | A000 | 国网河北建设公司 | 1604JS1900K1 | 雄安新区昝岗1#110kV输变电工程 | 已释放 | J1 | 110kV基建项目 | 1604JS1900K10120000000 | 昝岗1#110KV变电站新建工程 | 1604JS1900K10122162000 | 变电站工程—设备购置费—电缆及接地—全站接地 |  | 508948 | 130 | 500007456 | 小电阻接地成套装置,AC10kV,1000A,10s,户内 | 2 | 套 | G1014001 | 小电阻接地成套装置 | 1 | 2021-07-25 | 1000066559 | 1410 |  | A62 | JS_HEZJ | 2021-03-25 | 2 | 套 | 34390 | 2021-07-25 | G3国网招标网省实施 | 042102 | XXXXXX | Y | 雄安使用 | 7 | 买方指定仓库地面交货 | 4500086498 | 10 | 1500 | 101 | WZ_ZHANGHY | 2021-06-04 | 2 | 套 | 107079.65 | 214159.3 | 242000.01 | 2021-07-25 | 10001219 | 许继电气股份有限公司 | HB-042102-A000-0003 | 042102 | XXX | Y |  | 0 | 0 | 0 | 0 | 9216-500007456-00002
583 | A000 | 国网河北建设公司 | 1604JS1900K1 | 雄安新区昝岗1#110kV输变电工程 | 已释放 | J1 | 110kV基建项目 | 1604JS1900K10120000000 | 昝岗1#110KV变电站新建工程 | 1604JS1900K10122144000 | 变电站工程—设备购置费—控制及直流系统—智能辅助控制系统 |  | 508948 | 67 | 500010595 | 火灾报警系统 | 1 | 套 | G1502005 | 火灾报警系统 | 2 | 2021-08-01 | 1000066559 | 690 |  | A62 | JS_HEZJ | 2021-03-03 | 1 | 套 | 100000 | 2021-08-01 | G3国网招标网省实施 | 042105 | XXXXXX | Y | 042102批次流标转入。雄安使用 | 7 | 买方指定仓库地面交货 | 4500087609 | 10 | 1500 | 101 | WZ_ZHANGHY | 2021-07-08 | 1 | 套 | 169659.29 | 169659.29 | 191715 | 2021-08-01 | 10001002 | 河北国华安全技术工程有限公司 | HB-042105-A000-0008 | 042105 | XXX | Y |  | 0 | 0 | 0 | 0 | 0000-500010595-00103
584 | A000 | 国网河北建设公司 | 1604JS1900K1 | 雄安新区昝岗1#110kV输变电工程 | 已释放 | J1 | 110kV基建项目 | 1604JS1900K10120000000 | 昝岗1#110KV变电站新建工程 | 1604JS1900K10122144000 | 变电站工程—设备购置费—控制及直流系统—智能辅助控制系统 |  | 508948 | 141 | 500083767 | 智能变电站电能量采集终端 | 1 | 套 | G2806001 | 智能变电站电能量采集终端 | 1 | 2021-12-01 | 1000066559 | 1520 | 1500 | A62 | JS_HEZJ | 2021-05-19 | 1 | 套 | 244300 | 2021-12-01 | S5省公司协议库存采 | 0421AC | XXXXXX | Y | 雄安使用 | 7 | 买方指定仓库地面交货 | 4500087747 | 10 | 1500 | 101 | WZ_CAIPF | 2021-07-13 | 1 | 套 | 55200 | 55200 | 62376 | 2021-12-01 | 10000201 | 石家庄科林电气股份有限公司 | HB-0421AC-A000-0006 | 0421AC | XX | Y |  | 0 | 0 | 0 | 0 | G001-500083767-00005
585 | A000 | 国网河北建设公司 | 1604JS1900K1 | 雄安新区昝岗1#110kV输变电工程 | 已释放 | J1 | 110kV基建项目 | 1604JS1900K10120000000 | 昝岗1#110KV变电站新建工程 | 1604JS1900K10122144000 | 变电站工程—设备购置费—控制及直流系统—智能辅助控制系统 |  | 508948 | 142 | 500008994 | 电能表屏 | 1 | 面 | G1106002 | 电能表屏 | 2 | 2021-12-01 | 1000066559 | 1530 | 1500 | A62 | JS_HEZJ | 2021-05-19 | 1 | 面 | 15400 | 2021-12-01 | S5省公司协议库存采 | 0421AC | XXXXXX | Y | 雄安使用 | 7 | 买方指定仓库地面交货 | 4500087747 | 20 | 1500 | 101 | WZ_CAIPF | 2021-07-13 | 1 | 面 | 30100 | 30100 | 34013 | 2021-12-01 | 10000201 | 石家庄科林电气股份有限公司 | HB-0421AC-A000-0006 | 0421AC | XX | Y |  | 0 | 0 | 0 | 0 | G001-500008994-00001
586 | A000 | 国网河北建设公司 | 1604JS1900K1 | 雄安新区昝岗1#110kV输变电工程 | 已释放 | J1 | 110kV基建项目 | 1604JS1900K10120000000 | 昝岗1#110KV变电站新建工程 | 1604JS1900K10122144000 | 变电站工程—设备购置费—控制及直流系统—智能辅助控制系统 |  | 508948 | 64 | 500010599 | 变压器灭火装置,水喷雾灭火系统 | 1 | 套 | G1502006 | 变压器灭火装置 | 2 | 2021-08-01 | 1000066559 | 660 |  | A62 | JS_HEZJ | 2021-03-03 | 1 | 套 | 150000 | 2021-08-01 | G3国网招标网省实施 | 042102 | XXXXXX | Y | 雄安使用 | 7 | 买方指定仓库地面交货 | 4500086503 | 10 | 1500 | 101 | WZ_ZHANGHY | 2021-06-04 | 1 | 套 | 752212.39 | 752212.39 | 850000 | 2021-08-01 | 10001002 | 河北国华安全技术工程有限公司 | HB-042102-A000-0005 | 042102 | XXX | Y |  | 0 | 0 | 0 | 0 | 0000-500010599-00028
587 | A000 | 国网河北建设公司 | 1604JS1900K1 | 雄安新区昝岗1#110kV输变电工程 | 已释放 | J1 | 110kV基建项目 | 1604JS1900K10120000000 | 昝岗1#110KV变电站新建工程 | 1604JS1900K10122161100 | 变电站工程—设备购置费—电缆及接地—全站电缆—电力电缆 |  | 508948 | 148 | 500138255 | 控制电缆,KYJYP,4,8,WDZAN,23 | 300 | 米 | G1404003 | 控制电缆 | 0 | 2021-10-01 | 1000066559 | 1590 | 1500 | A62 | JS_HEZJ | 2021-05-19 | 300 | 米 | 22 | 2021-10-01 | S5省公司协议库存采 | 0421AC | XXXXXX | Y | 雄安使用 | 7 | 买方指定仓库地面交货 | 4500087906 | 10 | 1500 | 101 | WZ_CAIPF | 2021-07-16 | 300 | 米 | 37.58 | 11274 | 12739.62 | 2021-10-01 | 10000870 | 保定京阳立津线缆制造有限公司 | HB-0421AC-A000-0009 | 0421AC | XX | Y |  | 0 | 0 | 0 | 0 | G001-500138255-00001
588 | A000 | 国网河北建设公司 | 1604JS1900K1 | 雄安新区昝岗1#110kV输变电工程 | 已释放 | J1 | 110kV基建项目 | 1604JS1900K10120000000 | 昝岗1#110KV变电站新建工程 | 1604JS1900K10122161100 | 变电站工程—设备购置费—电缆及接地—全站电缆—电力电缆 |  | 508948 | 149 | 500138244 | 控制电缆,KYJYP,4,4,WDZAN,23 | 3100 | 米 | G1404003 | 控制电缆 | 0 | 2021-10-01 | 1000066559 | 1600 | 1500 | A62 | JS_HEZJ | 2021-05-19 | 3100 | 米 | 20 | 2021-10-01 | S5省公司协议库存采 | 0421AC | XXXXXX | Y | 雄安使用 | 7 | 买方指定仓库地面交货 | 4500087906 | 20 | 1500 | 101 | WZ_CAIPF | 2021-07-16 | 3100 | 米 | 21.34 | 66154 | 74754.02 | 2021-10-01 | 10000870 | 保定京阳立津线缆制造有限公司 | HB-0421AC-A000-0009 | 0421AC | XX | Y |  | 0 | 0 | 0 | 0 | G001-500138244-00001
589 | A000 | 国网河北建设公司 | 1604JS1900K1 | 雄安新区昝岗1#110kV输变电工程 | 已释放 | J1 | 110kV基建项目 | 1604JS1900K10120000000 | 昝岗1#110KV变电站新建工程 | 1604JS1900K10122161100 | 变电站工程—设备购置费—电缆及接地—全站电缆—电力电缆 |  | 508948 | 152 | 500141292 | 控制电缆,KYJYP2,4,4,WDZA,23 | 8000 | 米 | G1404003 | 控制电缆 | 0 | 2021-10-01 | 1000066559 | 1630 | 1500 | A62 | JS_HEZJ | 2021-05-19 | 8000 | 米 | 18 | 2021-10-01 | S5省公司协议库存采 | 0421AC | XXXXXX | Y | 雄安使用 | 7 | 买方指定仓库地面交货 | 4500087906 | 30 | 1500 | 101 | WZ_CAIPF | 2021-07-16 | 8000 | 米 | 19.85 | 158800 | 179444 | 2021-10-01 | 10000870 | 保定京阳立津线缆制造有限公司 | HB-0421AC-A000-0009 | 0421AC | XX | Y |  | 0 | 0 | 0 | 0 | G001-500141292-00001
590 | A000 | 国网河北建设公司 | 1604JS1900K1 | 雄安新区昝岗1#110kV输变电工程 | 已释放 | J1 | 110kV基建项目 | 1604JS1900K10120000000 | 昝岗1#110KV变电站新建工程 | 1604JS1900K10122161100 | 变电站工程—设备购置费—电缆及接地—全站电缆—电力电缆 |  | 508948 | 150 | 500141293 | 控制电缆,KYJYP2,4,14,WDZA,23 | 400 | 米 | G1404003 | 控制电缆 | 0 | 2021-10-01 | 1000066559 | 1610 | 1500 | A62 | JS_HEZJ | 2021-05-19 | 400 | 米 | 26 | 2021-10-01 | S5省公司协议库存采 | 0421AC | XXXXXX | Y | 雄安使用 | 7 | 买方指定仓库地面交货 | 4500087906 | 40 | 1500 | 101 | WZ_CAIPF | 2021-07-16 | 400 | 米 | 55.58 | 22232 | 25122.16 | 2021-10-01 | 10000870 | 保定京阳立津线缆制造有限公司 | HB-0421AC-A000-0009 | 0421AC | XX | Y |  | 0 | 0 | 0 | 0 | G001-500141293-00001
591 | A000 | 国网河北建设公司 | 1604JS1900K1 | 雄安新区昝岗1#110kV输变电工程 | 已释放 | J1 | 110kV基建项目 | 1604JS1900K10120000000 | 昝岗1#110KV变电站新建工程 | 1604JS1900K10122161100 | 变电站工程—设备购置费—电缆及接地—全站电缆—电力电缆 |  | 508948 | 151 | 500141287 | 控制电缆,KYJYP2,2.5,10,WDZA,23 | 4000 | 米 | G1404003 | 控制电缆 | 0 | 2021-10-01 | 1000066559 | 1620 | 1500 | A62 | JS_HEZJ | 2021-05-19 | 4000 | 米 | 22 | 2021-10-01 | S5省公司协议库存采 | 0421AC | XXXXXX | Y | 雄安使用 | 7 | 买方指定仓库地面交货 | 4500087906 | 50 | 1500 | 101 | WZ_CAIPF | 2021-07-16 | 4000 | 米 | 31.14 | 124560 | 140752.8 | 2021-10-01 | 10000870 | 保定京阳立津线缆制造有限公司 | HB-0421AC-A000-0009 | 0421AC | XX | Y |  | 0 | 0 | 0 | 0 | G001-500141287-00001
592 | A000 | 国网河北建设公司 | 1604JS1900K1 | 雄安新区昝岗1#110kV输变电工程 | 已释放 | J1 | 110kV基建项目 | 1604JS1900K10120000000 | 昝岗1#110KV变电站新建工程 | 1604JS1900K10122144000 | 变电站工程—设备购置费—控制及直流系统—智能辅助控制系统 |  | 508948 | 144 | 500134988 | 三相智能电能表,0.5S级,无,无控,无,3×57.7/100V,0.3A | 35 | 只 | G1307018 | 三相智能电能表 | 2 | 2021-12-01 | 1000066559 | 1550 | 1500 | A62 | JS_HEZJ | 2021-05-19 | 35 | 只 | 346 | 2021-12-01 | S5省公司协议库存采 | 0421AC | XXXXXX | Y | 雄安使用 | 7 | 买方指定仓库地面交货 | 4500087910 | 10 | 1500 | 101 | WZ_CAIPF | 2021-07-16 | 35 | 只 | 575.22 | 20132.7 | 22749.95 | 2021-12-01 | 10001587 | 威胜集团有限公司 | HB-0421AC-A000-0011 | 0421AC | XX | Y |  | 0 | 0 | 0 | 0 | G001-500134988-00002
593 | A000 | 国网河北建设公司 | 1604JS1900K1 | 雄安新区昝岗1#110kV输变电工程 | 已释放 | J1 | 110kV基建项目 | 1604JS1900K10120000000 | 昝岗1#110KV变电站新建工程 | 1604JS1900K10122144000 | 变电站工程—设备购置费—控制及直流系统—智能辅助控制系统 |  | 508948 | 143 | 500135000 | 三相智能电能表,0.2S级,无,无控,无,3×57.7/100V,0.3A | 6 | 只 | G1307018 | 三相智能电能表 | 2 | 2021-12-01 | 1000066559 | 1540 | 1500 | A62 | JS_HEZJ | 2021-05-19 | 6 | 只 | 1225 | 2021-12-01 | S5省公司协议库存采 | 0421AC | XXXXXX | Y | 雄安使用 | 7 | 买方指定仓库地面交货 | 4500087910 | 20 | 1500 | 101 | WZ_CAIPF | 2021-07-16 | 6 | 只 | 2159.29 | 12955.74 | 14639.99 | 2021-12-01 | 10001587 | 威胜集团有限公司 | HB-0421AC-A000-0011 | 0421AC | XX | Y |  | 0 | 0 | 0 | 0 | G001-500135000-00002
594 | A000 | 国网河北建设公司 | 1604JS1900K1 | 雄安新区昝岗1#110kV输变电工程 | 已释放 | J1 | 110kV基建项目 | 1604JS1900K10630000000 | 雄州-昝岗II回110KV线路（雄州侧）改接昝岗1#变工程（架空部分） | 1604JS1900K10639400000 | 架空输电线路工程—本体工程—架线工程 |  | 508948 | 135 | 500109915 | 电力电缆,AC110kV,YJLW,800,1,03,ZC,Z | 7.42 | 千米 | G1404001 | 电力电缆 | 1 | 2021-09-30 | 1000066559 | 1460 |  | A62 | JS_HEZJ | 2021-04-30 | 7.42 | 千米 | 589400 | 2021-09-30 | G1国网招标总部实施 | SG2105 | XXXXXX | Y |  | 7 | 买方指定仓库地面交货 | 4500088102 | 10 | 1500 | 101 | WZ_ZHANGHY | 2021-07-29 | 7.42 | 千米 | 684000 | 5075280 | 5735066.4 | 2021-09-30 | 10002496 | 杭州华新电力线缆有限公司 | HB-SG2105-A000-0002 | SG2105 | XXX | Y |  | 0 | 0 | 0 | 0 | 9216-500109915-00001
595 | A000 | 国网河北建设公司 | 1604JS1900K1 | 雄安新区昝岗1#110kV输变电工程 | 已释放 | J1 | 110kV基建项目 | 1604JS1900K10120000000 | 昝岗1#110KV变电站新建工程 | 1604JS1900K10122144000 | 变电站工程—设备购置费—控制及直流系统—智能辅助控制系统 |  | 508948 | 140 | 500009107 | 试验电源屏 | 1 | 面 | G1109006 | 试验电源屏 | 2 | 2021-12-01 | 1000066559 | 1510 | 1500 | A62 | JS_HEZJ | 2021-05-19 | 1 | 面 | 29860 | 2021-12-01 | S5省公司协议库存采 | 0421AC | XXXXXX | Y | 雄安使用 | 7 | 买方指定仓库地面交货 | 4500087912 | 10 | 1500 | 101 | WZ_CAIPF | 2021-07-16 | 1 | 面 | 25320 | 25320 | 28611.6 | 2021-12-01 | 10001256 | 国电南瑞南京控制系统有限公司 | HB-0421AC-A000-0008 | 0421AC | XX | Y |  | 0 | 0 | 0 | 0 | G001-500009107-00001
596 | A000 | 国网河北建设公司 | 1604JS1900K1 | 雄安新区昝岗1#110kV输变电工程 | 已释放 | J1 | 110kV基建项目 | 1604JS1900K10340000000 | 昝岗1#-昝西110KV线路工程（电缆部分） | 1604JS1900K10349260000 | 陆上电缆输电线路工程—本体工程—设备购置—电缆监测（控）系统 |  | 508948 | 160 | 500123159 | 普通光缆,96芯,G.652,非金属阻燃光缆 | 2.81 | 千米 | G1403004 | 普通光缆 | 1 | 2021-12-01 | 1000066559 | 1720 | 1500 | A62 | JS_HEZJ | 2021-05-26 | 2.81 | 千米 | 6728 | 2021-12-01 | S5省公司协议库存采 | 0421AC | XXXXXX | Y | 雄安使用 | 7 | 买方指定仓库地面交货 | 4500088154 | 10 | 1500 | 101 | WZ_CAIPF | 2021-07-31 | 2.81 | 千米 | 6309.73 | 17730.34 | 20035.29 | 2021-12-01 | 10001065 | 江苏中天科技股份有限公司 | HB-0421AC-A000-0015 | 0421AC | XX | Y |  | 0 | 0 | 0 | 0 | G001-500123033-00002
597 | A000 | 国网河北建设公司 | 1604JS1900K1 | 雄安新区昝岗1#110kV输变电工程 | 已释放 | J1 | 110kV基建项目 | 1604JS1900K10540000000 | 雄州-昝岗II回110KV线路（昝岗侧）改接昝西变工程（电缆部分） | 1604JS1900K10549260000 | 陆上电缆输电线路工程—本体工程—设备购置—电缆监测（控）系统 |  | 508948 | 161 | 500123159 | 普通光缆,96芯,G.652,非金属阻燃光缆 | 2.81 | 千米 | G1403004 | 普通光缆 | 1 | 2021-12-01 | 1000066559 | 1730 | 1500 | A62 | JS_HEZJ | 2021-05-26 | 2.81 | 千米 | 6728 | 2021-12-01 | S5省公司协议库存采 | 0421AC | XXXXXX | Y | 雄安使用 | 7 | 买方指定仓库地面交货 | 4500088154 | 20 | 1500 | 101 | WZ_CAIPF | 2021-07-31 | 2.81 | 千米 | 6309.73 | 17730.34 | 20035.29 | 2021-12-01 | 10001065 | 江苏中天科技股份有限公司 | HB-0421AC-A000-0015 | 0421AC | XX | Y |  | 0 | 0 | 0 | 0 | G001-500123033-00002
598 | A000 | 国网河北建设公司 | 1604JS1900K1 | 雄安新区昝岗1#110kV输变电工程 | 已释放 | J1 | 110kV基建项目 | 1604JS1900K10240000000 | 雄州-昝岗II回110KV线路（雄州侧）改接昝岗1#变工程（电缆部分） | 1604JS1900K10249260000 | 陆上电缆输电线路工程—本体工程—设备购置—电缆监测（控）系统 |  | 508948 | 162 | 500123120 | 普通光缆,48芯,G.652,非金属阻燃光缆 | 1.77 | 千米 | G1403004 | 普通光缆 | 1 | 2021-12-01 | 1000066559 | 1740 | 1500 | A62 | JS_HEZJ | 2021-05-26 | 1.77 | 千米 | 11390 | 2021-12-01 | S5省公司协议库存采 | 0421AC | XXXXXX | Y | 雄安使用 | 7 | 买方指定仓库地面交货 | 4500088154 | 30 | 1500 | 101 | WZ_CAIPF | 2021-07-31 | 1.77 | 千米 | 3911.5 | 6923.36 | 7823.39 | 2021-12-01 | 10001065 | 江苏中天科技股份有限公司 | HB-0421AC-A000-0015 | 0421AC | XX | Y |  | 0 | 0 | 0 | 0 | G001-500123033-00002
599 | A000 | 国网河北建设公司 | 1604JS1900K1 | 雄安新区昝岗1#110kV输变电工程 | 已释放 | J1 | 110kV基建项目 | 1604JS1900K10340000000 | 昝岗1#-昝西110KV线路工程（电缆部分） | 1604JS1900K10349260000 | 陆上电缆输电线路工程—本体工程—设备购置—电缆监测（控）系统 |  | 508948 | 164 | 500063102 | 线路在线监测装置,综合在线监测装置 | 1 | 套 | G1102002 | 线路在线监测装置 | 2 | 2021-12-01 | 1000066559 | 1760 |  | A62 | JS_HEZJ | 2021-06-08 | 1 | 套 | 2700000 | 2021-12-01 | G3国网招标网省实施 | 042103 | XXXXXX | Y | 雄安使用 | 7 | 买方指定仓库地面交货 | 4500088963 | 10 | 1500 | 101 | WZ_ZHANGHY | 2021-08-25 | 1 | 套 | 815503.54 | 815503.54 | 921519 | 2021-12-01 | 10010707 | 苏州光格科技股份有限公司 | HB-042103-A000-0005 | 042103 | XXX | Y |  | 0 | 0 | 0 | 0 | G001-500063102-00004
600 | A000 | 国网河北建设公司 | 1604JS1900K1 | 雄安新区昝岗1#110kV输变电工程 | 已释放 | J1 | 110kV基建项目 | 1604JS1900K10430000000 | 雄州-昝岗II回110千伏线路（昝岗侧）改接昝西变工程（架空部分） | 1604JS1900K10439100000 | 架空输电线路工程—本体工程—基础工程 |  | 508948 | 165 | 500134578 | 地脚螺栓,M48,2306mm,无表面处理 | 0.662 | 吨 | G1901006 | 地脚螺栓 | 2 | 2022-02-01 | 1000066559 | 1840 | 1500 | A62 | JS_HEZJ | 2021-11-08 | 0.662 | 吨 | 6615 | 2022-02-01 | S5省公司协议库存采 | 0421AC | XXXXXX | Y | 雄安使用 | 7 | 买方指定仓库地面交货 | 4500091683 | 10 | 1500 | 101 | WZ_CAIPF | 2021-12-02 | 0.662 | 吨 | 8403.53 | 5563.14 | 6286.34 | 2022-02-01 | 10000118 | 河北省送变电有限公司 | HB-0421AC-A000-0037 | 0421AC | XX | Y |  | 0 | 0 | 0 | 0 | G001-500134578-00002
601 | A000 | 国网河北建设公司 | 1604JS1900K1 | 雄安新区昝岗1#110kV输变电工程 | 已释放 | J1 | 110kV基建项目 | 1604JS1900K10630000000 | 雄州-昝岗II回110KV线路（雄州侧）改接昝岗1#变工程（架空部分） | 1604JS1900K10639100000 | 架空输电线路工程—本体工程—基础工程 |  | 508948 | 166 | 500134578 | 地脚螺栓,M48,2306mm,无表面处理 | 0.662 | 吨 | G1901006 | 地脚螺栓 | 2 | 2022-02-01 | 1000066559 | 1850 | 1500 | A62 | JS_HEZJ | 2021-11-08 | 0.662 | 吨 | 6615 | 2022-02-01 | S5省公司协议库存采 | 0421AC | XXXXXX | Y | 雄安使用 | 7 | 买方指定仓库地面交货 | 4500091683 | 20 | 1500 | 101 | WZ_CAIPF | 2021-12-02 | 0.662 | 吨 | 8403.53 | 5563.14 | 6286.34 | 2022-02-01 | 10000118 | 河北省送变电有限公司 | HB-0421AC-A000-0037 | 0421AC | XX | Y |  | 0 | 0 | 0 | 0 | G001-500134578-00002
602 | A000 | 国网河北建设公司 | 1604JS1900K1 | 雄安新区昝岗1#110kV输变电工程 | 已释放 | J1 | 110kV基建项目 | 1604JS1900K10120000000 | 昝岗1#110KV变电站新建工程 | 1604JS1900K10122171000 | 变电站工程—设备购置费—通信及远动系统—通信系统 |  | 508948 | 167 | 500140678 | 通信配线设备配件,光配模块 | 20 | 个 | G9203008 | 通信配线设备配件 | 2 | 2021-12-01 | 1000066559 | 1860 |  | A60 | Z-ESB | 2021-11-25 | 20 | 个 | 392 | 2021-12-01 | S2省公司竞争性谈判 |  | XX | Y |  | 7 | 买方指定仓库地面交货 | 4500091406 | 10 | 1500 | 101 | JS_WEIX | 2021-11-25 | 20 | 个 | 346.9 | 6938.05 | 7840 | 2021-12-01 | 10005291 | 新能量科技股份有限公司 | [5 empty] | 0 | 0 | 0 | 0
603 | A000 | 国网河北建设公司 | 1604JS1900K1 | 雄安新区昝岗1#110kV输变电工程 | 已释放 | J1 | 110kV基建项目 | 1604JS1900K10120000000 | 昝岗1#110KV变电站新建工程 | 1604JS1900K10122171000 | 变电站工程—设备购置费—通信及远动系统—通信系统 |  | 508948 | 139 | 500009693 | 数字配线架(DDF),100～200系统 | 1 | 套 | G1212002 | 数字配线架(DDF) | 2 | 2022-04-30 | 1000066559 | 1500 | 1500 | A62 | JS_HEZJ | 2021-05-18 | 1 | 套 | 13476.48 | 2022-04-30 | G5国网协议库存采购 | SG2115 | XXXXXX | Y | 雄安使用 | 7 | 买方指定仓库地面交货 | 4500093516 | 10 | 1500 | 101 | WZ_LUY | 2022-02-17 | 1 | 套 | 11148.67 | 11148.67 | 12598 | 2022-04-30 | 10000681 | 北京中电飞华通信有限公司 | HB-SG2115-A000-0005 | SG2115 | XX | Y |  | 0 | 0 | 0 | 0 | 9999-500009693-00004
604 | A000 | 国网河北建设公司 | 1604JS1900K1 | 雄安新区昝岗1#110kV输变电工程 | 已释放 | J1 | 110kV基建项目 | 1604JS1900K10120000000 | 昝岗1#110KV变电站新建工程 | 1604JS1900K10122161300 | 变电站工程—设备购置费—电缆及接地—全站电缆—电缆辅助设施 |  | 508948 | 168 | 500021060 | 10kV电缆终端,3×240,户内终端,冷缩,铜 | 14 | 套 | G1408001 | 35kV及以下电缆终端 | 1 | 2022-04-01 | 1000066559 | 1890 | 1500 | A62 | JS_HEZJ | 2022-02-24 | 14 | 套 | 884.1 | 2022-04-01 | S5省公司协议库存采 | 0421AA | XXXXXX | Y | 雄安使用 | 7 | 买方指定仓库地面交货 | 4500093767 | 10 | 1500 | 101 | WZ_LUY | 2022-03-08 | 14 | 套 | 292.74 | 4098.36 | 4631.15 | 2022-04-17 | 10001229 | 长缆电工科技股份有限公司 | HB-0421AA-A000-0023 | 0421AA | XX | Y |  | 0 | 0 | 0 | 0 | 9995-500021060-00001
605 | A000 | 国网河北建设公司 | 1604JS1900K1 | 雄安新区昝岗1#110kV输变电工程 | 已释放 | J1 | 110kV基建项目 | 1604JS1900K10630000000 | 雄州-昝岗II回110KV线路（雄州侧）改接昝岗1#变工程（架空部分） | 1604JS1900K10639500000 | 架空输电线路工程—本体工程—附件安装工程 |  | 508948 | 171 | 500124900 | 光缆耐张串,70kN,ADSS用单线夹,非绝缘,14.2/15.5 | 2 | 套 | G1409005 | 光缆耐张串 | 1 | 2022-04-01 | 1000066559 | 1920 | 1500 | A62 | JS_HEZJ | 2022-02-25 | 2 | 套 | 125 | 2022-04-01 | G5国网协议库存采购 | SG2116 | XXXXXX | Y | 雄安使用 | 7 | 买方指定仓库地面交货 | 4500093752 | 10 | 1500 | 101 | WZ_LUY | 2022-03-05 | 2 | 套 | 112.92 | 225.84 | 255.2 | 2022-04-14 | 10035106 | 特恩驰(南京)光纤有限公司 | HB-SG2116-A000-0003 | SG2116 | XX | Y |  | 0 | 0 | 0 | 0 | 9999-500124899-00003
606 | A000 | 国网河北建设公司 | 1604JS1900K1 | 雄安新区昝岗1#110kV输变电工程 | 已释放 | J1 | 110kV基建项目 | 1604JS1900K10630000000 | 雄州-昝岗II回110KV线路（雄州侧）改接昝岗1#变工程（架空部分） | 1604JS1900K10639500000 | 架空输电线路工程—本体工程—附件安装工程 |  | 508948 | 172 | 500022153 | 光缆接头盒,ADSS光缆用,48 | 2 | 只 | G1409001 | 光缆接头盒 | 1 | 2022-04-01 | 1000066559 | 1930 | 1500 | A62 | JS_HEZJ | 2022-02-25 | 2 | 只 | 313 | 2022-04-01 | G5国网协议库存采购 | SG2116 | XXXXXX | Y | 雄安使用 | 7 | 买方指定仓库地面交货 | 4500093752 | 20 | 1500 | 101 | WZ_LUY | 2022-03-05 | 2 | 只 | 193.72 | 387.44 | 437.81 | 2022-04-14 | 10035106 | 特恩驰(南京)光纤有限公司 | HB-SG2116-A000-0003 | SG2116 | XX | Y |  | 0 | 0 | 0 | 0 | 9999-500022151-00001
607 | A000 | 国网河北建设公司 | 1604JS1900K1 | 雄安新区昝岗1#110kV输变电工程 | 已释放 | J1 | 110kV基建项目 | 1604JS1900K10630000000 | 雄州-昝岗II回110KV线路（雄州侧）改接昝岗1#变工程（架空部分） | 1604JS1900K10639500000 | 架空输电线路工程—本体工程—附件安装工程 |  | 508948 | 170 | 500141100 | 光缆卡具,ADSS光缆用,塔用 | 35 | 付 | G1409007 | 光缆卡具 | 1 | 2022-04-01 | 1000066559 | 1910 | 1500 | A62 | JS_HEZJ | 2022-02-24 | 35 | 付 | 16 | 2022-04-01 | G5国网协议库存采购 | SG2116 | XXXXXX | Y | 雄安使用 | 7 | 买方指定仓库地面交货 | 4500093752 | 30 | 1500 | 101 | WZ_LUY | 2022-03-05 | 35 | 付 | 15.93 | 557.55 | 630.03 | 2022-04-14 | 10035106 | 特恩驰(南京)光纤有限公司 | HB-SG2116-A000-0003 | SG2116 | XX | Y |  | 0 | 0 | 0 | 0 | 9999-500022151-00001
608 | A000 | 国网河北建设公司 | 1604JS1900K1 | 雄安新区昝岗1#110kV输变电工程 | 已释放 | J1 | 110kV基建项目 | 1604JS1900K10630000000 | 雄州-昝岗II回110KV线路（雄州侧）改接昝岗1#变工程（架空部分） | 1604JS1900K10639500000 | 架空输电线路工程—本体工程—附件安装工程 |  | 508948 | 169 | 500022170 | 光缆余缆架 | 2 | 付 | G1409003 | 光缆余缆架 | 1 | 2022-04-01 | 1000066559 | 1900 | 1500 | A62 | JS_HEZJ | 2022-02-24 | 2 | 付 | 169 | 2022-04-01 | G5国网协议库存采购 | SG2116 | XXXXXX | Y | 雄安使用 | 7 | 买方指定仓库地面交货 | 4500093758 | 10 | 1500 | 101 | WZ_LUY | 2022-03-05 | 2 | 付 | 177.88 | 355.76 | 402.01 | 2022-04-14 | 10001062 | 江苏通光光缆有限公司 | HB-SG2116-A000-0005 | SG2116 | XX | Y |  | 0 | 0 | 0 | 0 | 9999-500022151-00001
609 | A000 | 国网河北建设公司 | 1504JS180009 | 昝西220千伏输变电工程 | 已释放 | J2 | 220kV基建项目 | 1504JS1800090120000000 | 昝西220千伏变电站新建工程 | 1504JS1800090122142000 | 变电站工程—设备购置费—控制及直流系统—继电保护 |  | 508950 | 25 | 500100395 | 智能变电站减载装置,AC220kV | 1 | 套 | G2803001 | 智能变电站减载装置 | 1 | 2021-03-01 | 1000064705 | 290 |  | A62 | JS_XUEJ | 2020-08-28 | 1 | 套 | 114300 | 2021-03-01 | G1国网招标总部实施 | SG2009 | XXXXXX | Y | 雄安使用。 | 7 | 买方指定仓库地面交货 | 4500082684 | 10 | 1500 | 101 | WZ_ZHANGHY | 2020-12-11 | 1 | 套 | 106000 | 106000 | 119780 | 2021-03-01 | 10001785 | 南京南瑞继保工程技术有限公司 | HB-SG2009-A000-0004 | SG2009 | XXX | Y |  | 0 | 0 | 0 | 0 | 9999-500100395-00001
610 | A000 | 国网河北建设公司 | 1504JS180009 | 昝西220千伏输变电工程 | 已释放 | J2 | 220kV基建项目 | 1504JS1800090120000000 | 昝西220千伏变电站新建工程 | 1504JS1800090122142000 | 变电站工程—设备购置费—控制及直流系统—继电保护 |  | 508950 | 26 | 500100395 | 智能变电站减载装置,AC220kV | 1 | 套 | G2803001 | 智能变电站减载装置 | 1 | 2021-03-01 | 1000064705 | 300 |  | A62 | JS_XUEJ | 2020-08-28 | 1 | 套 | 114300 | 2021-03-01 | G1国网招标总部实施 | SG2009 | XXXXXX | Y | 雄安使用。 | 7 | 买方指定仓库地面交货 | 4500082684 | 20 | 1500 | 101 | WZ_ZHANGHY | 2020-12-11 | 1 | 套 | 106000 | 106000 | 119780 | 2021-03-01 | 10001785 | 南京南瑞继保工程技术有限公司 | HB-SG2009-A000-0004 | SG2009 | XXX | Y |  | 0 | 0 | 0 | 0 | 9999-500100395-00003
611 | A000 | 国网河北建设公司 | 1504JS180009 | 昝西220千伏输变电工程 | 已释放 | J2 | 220kV基建项目 | 1504JS1800090120000000 | 昝西220千伏变电站新建工程 | 1504JS1800090122121000 | 变电站工程—设备购置费—配电装置—屋内配电装置 |  | 508950 | 85 | 500026256 | 110kVGIS组合电器,40kA,分段间隔,3150A,户内 | 2 | 间隔 | G1015001 | 气体绝缘封闭式组合电器（GIS） | 1 | 2021-03-01 | 1000064705 | 890 |  | A62 | JS_XUEJ | 2020-08-28 | 2 | 间隔 | 419700 | 2021-03-01 | G1国网招标总部实施 | SG2009 | XXXXXX | Y | 雄安使用。 | 7 | 买方指定仓库地面交货 | 4500082686 | 10 | 1500 | 101 | WZ_ZHANGHY | 2020-12-11 | 2 | 间隔 | 394690.27 | 789380.54 | 892000.01 | 2021-03-01 | 10001543 | 河南平芝高压开关有限公司 | HB-SG2009-A000-0005 | SG2009 | XXX | Y |  | 0 | 0 | 0 | 0 | 0000-500026280-00012
612 | A000 | 国网河北建设公司 | 1504JS180009 | 昝西220千伏输变电工程 | 已释放 | J2 | 220kV基建项目 | 1504JS1800090120000000 | 昝西220千伏变电站新建工程 | 1504JS1800090122121000 | 变电站工程—设备购置费—配电装置—屋内配电装置 |  | 508950 | 93 | 500026374 | 220kVGIS组合电器,50kA,母联间隔,4000A,户内 | 2 | 间隔 | G1015001 | 气体绝缘封闭式组合电器（GIS） | 1 | 2021-03-01 | 1000064705 | 970 |  | A62 | JS_XUEJ | 2020-08-28 | 2 | 间隔 | 933700 | 2021-03-01 | G1国网招标总部实施 | SG2009 | XXXXXX | Y | 雄安使用。 | 7 | 买方指定仓库地面交货 | 4500082686 | 20 | 1500 | 101 | WZ_ZHANGHY | 2020-12-11 | 2 | 间隔 | 801769.91 | 1603539.82 | 1812000 | 2021-03-01 | 10001543 | 河南平芝高压开关有限公司 | HB-SG2009-A000-0005 | SG2009 | XXX | Y |  | 0 | 0 | 0 | 0 | 0000-500026386-00007
613 | A000 | 国网河北建设公司 | 1504JS180009 | 昝西220千伏输变电工程 | 已释放 | J2 | 220kV基建项目 | 1504JS1800090120000000 | 昝西220千伏变电站新建工程 | 1504JS1800090122121000 | 变电站工程—设备购置费—配电装置—屋内配电装置 |  | 508950 | 86 | 500026252 | 110kVGIS组合电器,40kA,电缆出线间隔,3150A,户内 | 8 | 间隔 | G1015001 | 气体绝缘封闭式组合电器（GIS） | 1 | 2021-03-01 | 1000064705 | 900 |  | A62 | JS_XUEJ | 2020-08-28 | 8 | 间隔 | 539400 | 2021-03-01 | G1国网招标总部实施 | SG2009 | XXXXXX | Y | 雄安使用。 | 7 | 买方指定仓库地面交货 | 4500082686 | 30 | 1500 | 101 | WZ_ZHANGHY | 2020-12-11 | 8 | 间隔 | 561504.43 | 4492035.44 | 5076000.05 | 2021-03-01 | 10001543 | 河南平芝高压开关有限公司 | HB-SG2009-A000-0005 | SG2009 | XXX | Y |  | 0 | 0 | 0 | 0 | 0000-500026280-00012
614 | A000 | 国网河北建设公司 | 1504JS180009 | 昝西220千伏输变电工程 | 已释放 | J2 | 220kV基建项目 | 1504JS1800090120000000 | 昝西220千伏变电站新建工程 | 1504JS1800090122121000 | 变电站工程—设备购置费—配电装置—屋内配电装置 |  | 508950 | 91 | 500137514 | 220kVGIS组合电器,无开关,母线设备间隔,4000A,户内 | 4 | 间隔 | G1015001 | 气体绝缘封闭式组合电器（GIS） | 1 | 2021-03-01 | 1000064705 | 950 |  | A62 | JS_XUEJ | 2020-08-28 | 4 | 间隔 | 616500 | 2021-03-01 | G1国网招标总部实施 | SG2009 | XXXXXX | Y | 雄安使用。 | 7 | 买方指定仓库地面交货 | 4500082686 | 40 | 1500 | 101 | WZ_ZHANGHY | 2020-12-11 | 4 | 间隔 | 619469.03 | 2477876.12 | 2800000.02 | 2021-03-01 | 10001543 | 河南平芝高压开关有限公司 | HB-SG2009-A000-0005 | SG2009 | XXX | Y |  | 0 | 0 | 0 | 0 | 0000-500026386-00007
615 | A000 | 国网河北建设公司 | 1504JS180009 | 昝西220千伏输变电工程 | 已释放 | J2 | 220kV基建项目 | 1504JS1800090120000000 | 昝西220千伏变电站新建工程 | 1504JS1800090122121000 | 变电站工程—设备购置费—配电装置—屋内配电装置 |  | 508950 | 95 | 500026386 | 220kVGIS组合电器,50kA,主变电缆进线间隔,4000A,户内 | 2 | 间隔 | G1015001 | 气体绝缘封闭式组合电器（GIS） | 1 | 2021-03-01 | 1000064705 | 990 |  | A62 | JS_XUEJ | 2020-08-28 | 2 | 间隔 | 1121000 | 2021-03-01 | G1国网招标总部实施 | SG2009 | XXXXXX | Y | 雄安使用。 | 7 | 买方指定仓库地面交货 | 4500082686 | 50 | 1500 | 101 | WZ_ZHANGHY | 2020-12-11 | 2 | 间隔 | 1255309.74 | 2510619.48 | 2837000.01 | 2021-03-01 | 10001543 | 河南平芝高压开关有限公司 | HB-SG2009-A000-0005 | SG2009 | XXX | Y |  | 0 | 0 | 0 | 0 | 0000-500026386-00007
616 | A000 | 国网河北建设公司 | 1504JS180009 | 昝西220千伏输变电工程 | 已释放 | J2 | 220kV基建项目 | 1504JS1800090120000000 | 昝西220千伏变电站新建工程 | 1504JS1800090122121000 | 变电站工程—设备购置费—配电装置—屋内配电装置 |  | 508950 | 92 | 500026362 | 220kVGIS组合电器,50kA,分段间隔,4000A,户内 | 2 | 间隔 | G1015001 | 气体绝缘封闭式组合电器（GIS） | 1 | 2021-03-01 | 1000064705 | 960 |  | A62 | JS_XUEJ | 2020-08-28 | 2 | 间隔 | 1010000 | 2021-03-01 | G1国网招标总部实施 | SG2009 | XXXXXX | Y | 雄安使用。 | 7 | 买方指定仓库地面交货 | 4500082686 | 60 | 1500 | 101 | WZ_ZHANGHY | 2020-12-11 | 2 | 间隔 | 801769.91 | 1603539.82 | 1812000 | 2021-03-01 | 10001543 | 河南平芝高压开关有限公司 | HB-SG2009-A000-0005 | SG2009 | XXX | Y |  | 0 | 0 | 0 | 0 | 0000-500026386-00007
617 | A000 | 国网河北建设公司 | 1504JS180009 | 昝西220千伏输变电工程 | 已释放 | J2 | 220kV基建项目 | 1504JS1800090120000000 | 昝西220千伏变电站新建工程 | 1504JS1800090122121000 | 变电站工程—设备购置费—配电装置—屋内配电装置 |  | 508950 | 89 | 500090177 | 220kVGIS组合电器,无开关,电缆出线间隔,4000A,户内 | 1 | 间隔 | G1015001 | 气体绝缘封闭式组合电器（GIS） | 1 | 2021-03-01 | 1000064705 | 930 |  | A62 | JS_XUEJ | 2020-08-28 | 1 | 间隔 | 294900 | 2021-03-01 | G1国网招标总部实施 | SG2009 | XXXXXX | Y | 雄安使用。 | 7 | 买方指定仓库地面交货 | 4500082686 | 70 | 1500 | 101 | WZ_ZHANGHY | 2020-12-11 | 1 | 间隔 | 321238.94 | 321238.94 | 363000 | 2021-03-01 | 10001543 | 河南平芝高压开关有限公司 | HB-SG2009-A000-0005 | SG2009 | XXX | Y |  | 0 | 0 | 0 | 0 | 0000-500026386-00007
618 | A000 | 国网河北建设公司 | 1504JS180009 | 昝西220千伏输变电工程 | 已释放 | J2 | 220kV基建项目 | 1504JS1800090120000000 | 昝西220千伏变电站新建工程 | 1504JS1800090122121000 | 变电站工程—设备购置费—配电装置—屋内配电装置 |  | 508950 | 84 | 500026268 | 110kVGIS组合电器,40kA,母联间隔,3150A,户内 | 2 | 间隔 | G1015001 | 气体绝缘封闭式组合电器（GIS） | 1 | 2021-03-01 | 1000064705 | 880 |  | A62 | JS_XUEJ | 2020-08-28 | 2 | 间隔 | 413400 | 2021-03-01 | G1国网招标总部实施 | SG2009 | XXXXXX | Y | 雄安使用。 | 7 | 买方指定仓库地面交货 | 4500082686 | 80 | 1500 | 101 | WZ_ZHANGHY | 2020-12-11 | 2 | 间隔 | 394690.27 | 789380.54 | 892000.01 | 2021-03-01 | 10001543 | 河南平芝高压开关有限公司 | HB-SG2009-A000-0005 | SG2009 | XXX | Y |  | 0 | 0 | 0 | 0 | 0000-500026280-00012
619 | A000 | 国网河北建设公司 | 1504JS180009 | 昝西220千伏输变电工程 | 已释放 | J2 | 220kV基建项目 | 1504JS1800090120000000 | 昝西220千伏变电站新建工程 | 1504JS1800090122121000 | 变电站工程—设备购置费—配电装置—屋内配电装置 |  | 508950 | 88 | 500026280 | 110kVGIS组合电器,40kA,主变电缆进线间隔,3150A,户内 | 2 | 间隔 | G1015001 | 气体绝缘封闭式组合电器（GIS） | 1 | 2021-03-01 | 1000064705 | 920 |  | A62 | JS_XUEJ | 2020-08-28 | 2 | 间隔 | 496200 | 2021-03-01 | G1国网招标总部实施 | SG2009 | XXXXXX | Y | 雄安使用。 | 7 | 买方指定仓库地面交货 | 4500082686 | 90 | 1500 | 101 | WZ_ZHANGHY | 2020-12-11 | 2 | 间隔 | 513274.33 | 1026548.66 | 1159999.99 | 2021-03-01 | 10001543 | 河南平芝高压开关有限公司 | HB-SG2009-A000-0005 | SG2009 | XXX | Y |  | 0 | 0 | 0 | 0 | 0000-500026280-00012
620 | A000 | 国网河北建设公司 | 1504JS180009 | 昝西220千伏输变电工程 | 已释放 | J2 | 220kV基建项目 | 1504JS1800090120000000 | 昝西220千伏变电站新建工程 | 1504JS1800090122121000 | 变电站工程—设备购置费—配电装置—屋内配电装置 |  | 508950 | 87 | 500133376 | 110kVGIS组合电器,无开关,母线设备间隔,3150A,户内 | 4 | 间隔 | G1015001 | 气体绝缘封闭式组合电器（GIS） | 1 | 2021-03-01 | 1000064705 | 910 |  | A62 | JS_XUEJ | 2020-08-28 | 4 | 间隔 | 268600 | 2021-03-01 | G1国网招标总部实施 | SG2009 | XXXXXX | Y | 雄安使用。 | 7 | 买方指定仓库地面交货 | 4500082686 | 100 | 1500 | 101 | WZ_ZHANGHY | 2020-12-11 | 4 | 间隔 | 283185.84 | 1132743.36 | 1280000 | 2021-03-01 | 10001543 | 河南平芝高压开关有限公司 | HB-SG2009-A000-0005 | SG2009 | XXX | Y |  | 0 | 0 | 0 | 0 | 0000-500026280-00012
621 | A000 | 国网河北建设公司 | 1504JS180009 | 昝西220千伏输变电工程 | 已释放 | J2 | 220kV基建项目 | 1504JS1800090120000000 | 昝西220千伏变电站新建工程 | 1504JS1800090122121000 | 变电站工程—设备购置费—配电装置—屋内配电装置 |  | 508950 | 90 | 500139540 | 220kVGIS组合电器,无开关,主变电缆进线间隔,4000A,户内 | 2 | 间隔 | G1015001 | 气体绝缘封闭式组合电器（GIS） | 1 | 2021-03-01 | 1000064705 | 940 |  | A62 | JS_XUEJ | 2020-08-28 | 2 | 间隔 | 306000 | 2021-03-01 | G1国网招标总部实施 | SG2009 | XXXXXX | Y | 雄安使用。 | 7 | 买方指定仓库地面交货 | 4500082686 | 110 | 1500 | 101 | WZ_ZHANGHY | 2020-12-11 | 2 | 间隔 | 321238.93 | 642477.86 | 725999.98 | 2021-03-01 | 10001543 | 河南平芝高压开关有限公司 | HB-SG2009-A000-0005 | SG2009 | XXX | Y |  | 0 | 0 | 0 | 0 | 0000-500026386-00007
622 | A000 | 国网河北建设公司 | 1504JS180009 | 昝西220千伏输变电工程 | 已释放 | J2 | 220kV基建项目 | 1504JS1800090120000000 | 昝西220千伏变电站新建工程 | 1504JS1800090122121000 | 变电站工程—设备购置费—配电装置—屋内配电装置 |  | 508950 | 98 | 500070600 | 110kV交流中性点成套装置,硅橡胶,72.5kV,无绝缘子,有避雷器,户内 | 2 | 套 | G1029001 | 交流中性点成套装置 | 1 | 2021-03-01 | 1000064705 | 1020 | 1500 | A62 | JS_XUEJ | 2020-08-28 | 2 | 套 | 48450 | 2021-03-01 | G5国网协议库存采购 | SG1956 | XXXXXX | Y | 雄安使用。 | 7 | 买方指定仓库地面交货 | 4500081099 | 10 | 1500 | 101 | WZ_CAIPF | 2020-11-06 | 2 | 套 | 54070.8 | 108141.6 | 122200.01 | 2021-03-01 | 10065935 | 湖南长高高压开关有限公司 | HB-SG1956-A000-0091 | SG1956 | XX | Y | X | 2 | 108141.6 | 2 | 108141.6 | 9906-500070600-00023
623 | A000 | 国网河北建设公司 | 1504JS180009 | 昝西220千伏输变电工程 | 已释放 | J2 | 220kV基建项目 | 1504JS1800090120000000 | 昝西220千伏变电站新建工程 | 1504JS1800090122121000 | 变电站工程—设备购置费—配电装置—屋内配电装置 |  | 508950 | 43 | 500014596 | 变电站支架,钢 | 9 | 吨 | G1401009 | 变电站支架 | 1 | 2021-02-01 | 1000064705 | 470 | 1500 | A62 | JS_XUEJ | 2020-08-28 | 9 | 吨 | 12100 | 2021-02-01 | G5国网协议库存采购 | SG2014 | XXXXXX | Y | 雄安使用。 | 1 | 施工现场车板交货 | 4500081100 | 10 | 1500 | 101 | WZ_CAIPF | 2020-11-06 | 9 | 吨 | 8955.75 | 80601.75 | 91079.98 | 2021-02-01 | 10007736 | 河南鼎力杆塔股份有限公司 | HB-SG2014-A000-0003 | SG2014 | XX | Y |  | 0 | 0 | 0 | 0 | 9999-500014592-00001
624 | A000 | 国网河北建设公司 | 1504JS180009 | 昝西220千伏输变电工程 | 已释放 | J2 | 220kV基建项目 | 1504JS1800090120000000 | 昝西220千伏变电站新建工程 | 1504JS1800090122121000 | 变电站工程—设备购置费—配电装置—屋内配电装置 |  | 508950 | 104 | 500070607 | 220kV交流中性点成套装置,硅橡胶,126kV,无绝缘子,有避雷器,户外 | 2 | 套 | G1029001 | 交流中性点成套装置 | 1 | 2021-03-01 | 1000064705 | 1120 | 1500 | A62 | JS_XUEJ | 2020-09-22 | 2 | 套 | 57620 | 2021-03-01 | G5国网协议库存采购 | SG2013 | XXXXXX | Y | 雄安使用 | 7 | 买方指定仓库地面交货 | 4500081102 | 10 | 1500 | 101 | WZ_CAIPF | 2020-11-06 | 2 | 套 | 48672.57 | 97345.14 | 110000.01 | 2021-03-01 | 10001120 | 山东泰开隔离开关有限公司 | HB-SG2013-A000-0084 | SG2013 | XX | Y | X | 2 | 97345.14 | 2 | 97345.14 | 9999-500070607-00001
625 | A000 | 国网河北建设公司 | 1504JS180009 | 昝西220千伏输变电工程 | 已释放 | J2 | 220kV基建项目 | 1504JS1800090120000000 | 昝西220千伏变电站新建工程 | 1504JS1800090122121000 | 变电站工程—设备购置费—配电装置—屋内配电装置 |  | 508950 | 82 | 500127199 | 高压开关柜,AC10kV,进线隔离柜,小车式,4000A,无开关,无 | 4 | 台 | G1016001 | 高压开关柜 | 1 | 2021-03-01 | 1000064705 | 860 |  | A62 | JS_XUEJ | 2020-08-28 | 4 | 台 | 91970 | 2021-03-01 | G1国网招标总部实施 | SG2009 | XXXXXX | Y | 雄安使用。 | 7 | 买方指定仓库地面交货 | 4500082623 | 10 | 1500 | 101 | WZ_ZHANGHY | 2020-12-10 | 4 | 台 | 92113 | 368452 | 416350.76 | 2021-03-01 | 10180354 | 上海大华电器设备有限公司 | HB-SG2009-A000-0002 | SG2009 | XXX | Y | X | 2 | 184226 | 0 | 0 | 0000-500002869-00004
626 | A000 | 国网河北建设公司 | 1504JS180009 | 昝西220千伏输变电工程 | 已释放 | J2 | 220kV基建项目 | 1504JS1800090120000000 | 昝西220千伏变电站新建工程 | 1504JS1800090122121000 | 变电站工程—设备购置费—配电装置—屋内配电装置 |  | 508950 | 78 | 500132613 | 高压开关柜,AC10kV,电容器开关柜,小车式,1250A,31.5kA,SF6 | 2 | 台 | G1016001 | 高压开关柜 | 1 | 2021-03-01 | 1000064705 | 820 |  | A62 | JS_XUEJ | 2020-08-28 | 2 | 台 | 174200 | 2021-03-01 | G1国网招标总部实施 | SG2009 | XXXXXX | Y | 雄安使用。 | 7 | 买方指定仓库地面交货 | 4500082623 | 20 | 1500 | 101 | WZ_ZHANGHY | 2020-12-10 | 2 | 台 | 128182 | 256364 | 289691.32 | 2021-03-01 | 10180354 | 上海大华电器设备有限公司 | HB-SG2009-A000-0002 | SG2009 | XXX | Y | X | 2 | 256364 | 0 | 0 | 0000-500002869-00004
627 | A000 | 国网河北建设公司 | 1504JS180009 | 昝西220千伏输变电工程 | 已释放 | J2 | 220kV基建项目 | 1504JS1800090120000000 | 昝西220千伏变电站新建工程 | 1504JS1800090122121000 | 变电站工程—设备购置费—配电装置—屋内配电装置 |  | 508950 | 67 | 500140604 | 开关柜检修小车,1000mm | 2 | 只 | G1016016 | 开关柜检修小车 | 1 | 2021-03-01 | 1000064705 | 710 |  | A62 | JS_XUEJ | 2020-08-28 | 2 | 只 | 1224 | 2021-03-01 | G1国网招标总部实施 | SG2009 | XXXXXX | Y | 雄安使用。 | 7 | 买方指定仓库地面交货 | 4500082623 | 30 | 1500 | 101 | WZ_ZHANGHY | 2020-12-10 | 2 | 只 | 985 | 1970 | 2226.1 | 2021-03-01 | 10180354 | 上海大华电器设备有限公司 | HB-SG2009-A000-0002 | SG2009 | XXX | Y | X | 2 | 1970 | 0 | 0 | 0000-500002869-00004
628 | A000 | 国网河北建设公司 | 1504JS180009 | 昝西220千伏输变电工程 | 已释放 | J2 | 220kV基建项目 | 1504JS1800090120000000 | 昝西220千伏变电站新建工程 | 1504JS1800090122121000 | 变电站工程—设备购置费—配电装置—屋内配电装置 |  | 508950 | 68 | 500140602 | 开关柜检修小车,800mm | 6 | 只 | G1016016 | 开关柜检修小车 | 1 | 2021-03-01 | 1000064705 | 720 |  | A62 | JS_XUEJ | 2020-08-28 | 6 | 只 | 1052 | 2021-03-01 | G1国网招标总部实施 | SG2009 | XXXXXX | Y | 雄安使用。 | 7 | 买方指定仓库地面交货 | 4500082623 | 40 | 1500 | 101 | WZ_ZHANGHY | 2020-12-10 | 6 | 只 | 862 | 5172 | 5844.36 | 2021-03-01 | 10180354 | 上海大华电器设备有限公司 | HB-SG2009-A000-0002 | SG2009 | XXX | Y | X | 6 | 5172 | 0 | 0 | 0000-500002869-00004
629 | A000 | 国网河北建设公司 | 1504JS180009 | 昝西220千伏输变电工程 | 已释放 | J2 | 220kV基建项目 | 1504JS1800090120000000 | 昝西220千伏变电站新建工程 | 1504JS1800090122121000 | 变电站工程—设备购置费—配电装置—屋内配电装置 |  | 508950 | 71 | 500140606 | 开关柜验电小车,1000mm | 1 | 只 | G1016017 | 开关柜验电小车 | 1 | 2021-03-01 | 1000064705 | 750 |  | A62 | JS_XUEJ | 2020-08-28 | 1 | 只 | 3106 | 2021-03-01 | G1国网招标总部实施 | SG2009 | XXXXXX | Y | 雄安使用。 | 7 | 买方指定仓库地面交货 | 4500082623 | 50 | 1500 | 101 | WZ_ZHANGHY | 2020-12-10 | 1 | 只 | 1232 | 1232 | 1392.16 | 2021-03-01 | 10180354 | 上海大华电器设备有限公司 | HB-SG2009-A000-0002 | SG2009 | XXX | Y | X | 1 | 1232 | 0 | 0 | 0000-500002869-00004
630 | A000 | 国网河北建设公司 | 1504JS180009 | 昝西220千伏输变电工程 | 已释放 | J2 | 220kV基建项目 | 1504JS1800090120000000 | 昝西220千伏变电站新建工程 | 1504JS1800090122121000 | 变电站工程—设备购置费—配电装置—屋内配电装置 |  | 508950 | 70 | 500140605 | 开关柜接地小车,1000mm,1250A | 4 | 只 | G1016015 | 开关柜接地小车 | 1 | 2021-03-01 | 1000064705 | 740 |  | A62 | JS_XUEJ | 2020-08-28 | 4 | 只 | 4800 | 2021-03-01 | G1国网招标总部实施 | SG2009 | XXXXXX | Y | 雄安使用。 | 7 | 买方指定仓库地面交货 | 4500082623 | 60 | 1500 | 101 | WZ_ZHANGHY | 2020-12-10 | 4 | 只 | 4311 | 17244 | 19485.72 | 2021-03-01 | 10180354 | 上海大华电器设备有限公司 | HB-SG2009-A000-0002 | SG2009 | XXX | Y | X | 4 | 17244 | 0 | 0 | 0000-500002869-00004
631 | A000 | 国网河北建设公司 | 1504JS180009 | 昝西220千伏输变电工程 | 已释放 | J2 | 220kV基建项目 | 1504JS1800090120000000 | 昝西220千伏变电站新建工程 | 1504JS1800090122121000 | 变电站工程—设备购置费—配电装置—屋内配电装置 |  | 508950 | 77 | 500002591 | 高压开关柜,AC10kV,电抗器开关柜,小车式,1250A,31.5kA,SF6 | 6 | 台 | G1016001 | 高压开关柜 | 1 | 2021-03-01 | 1000064705 | 810 |  | A62 | JS_XUEJ | 2020-08-28 | 6 | 台 | 139000 | 2021-03-01 | G1国网招标总部实施 | SG2009 | XXXXXX | Y | 雄安使用。 | 7 | 买方指定仓库地面交货 | 4500082623 | 70 | 1500 | 101 | WZ_ZHANGHY | 2020-12-10 | 6 | 台 | 128352 | 770112 | 870226.56 | 2021-03-01 | 10180354 | 上海大华电器设备有限公司 | HB-SG2009-A000-0002 | SG2009 | XXX | Y | X | 2 | 256704 | 0 | 0 | 0000-500002869-00004
632 | A000 | 国网河北建设公司 | 1504JS180009 | 昝西220千伏输变电工程 | 已释放 | J2 | 220kV基建项目 | 1504JS1800090120000000 | 昝西220千伏变电站新建工程 | 1504JS1800090122121000 | 变电站工程—设备购置费—配电装置—屋内配电装置 |  | 508950 | 80 | 500102889 | 高压开关柜,AC10kV,分段隔离柜,小车式,4000A,无开关,无 | 2 | 台 | G1016001 | 高压开关柜 | 1 | 2021-03-01 | 1000064705 | 840 |  | A62 | JS_XUEJ | 2020-08-28 | 2 | 台 | 79840 | 2021-03-01 | G1国网招标总部实施 | SG2009 | XXXXXX | Y | 雄安使用。 | 7 | 买方指定仓库地面交货 | 4500082623 | 80 | 1500 | 101 | WZ_ZHANGHY | 2020-12-10 | 2 | 台 | 92426 | 184852 | 208882.76 | 2021-03-01 | 10180354 | 上海大华电器设备有限公司 | HB-SG2009-A000-0002 | SG2009 | XXX | Y | X | 2 | 184852 | 0 | 0 | 0000-500002869-00004
633 | A000 | 国网河北建设公司 | 1504JS180009 | 昝西220千伏输变电工程 | 已释放 | J2 | 220kV基建项目 | 1504JS1800090120000000 | 昝西220千伏变电站新建工程 | 1504JS1800090122121000 | 变电站工程—设备购置费—配电装置—屋内配电装置 |  | 508950 | 73 | 500118178 | 封闭母线桥,AC10kV,4000A,共箱 | 70 | 米 | G1028005 | 封闭母线桥 | 1 | 2021-03-01 | 1000064705 | 770 |  | A62 | JS_XUEJ | 2020-08-28 | 70 | 米 | 10700 | 2021-03-01 | G1国网招标总部实施 | SG2009 | XXXXXX | Y | 雄安使用。 | 7 | 买方指定仓库地面交货 | 4500082623 | 90 | 1500 | 101 | WZ_ZHANGHY | 2020-12-10 | 70 | 米 | 8022 | 561540 | 634540.2 | 2021-03-01 | 10180354 | 上海大华电器设备有限公司 | HB-SG2009-A000-0002 | SG2009 | XXX | Y | X | 25 | 200550 | 0 | 0 | 0000-500002869-00004
634 | A000 | 国网河北建设公司 | 1504JS180009 | 昝西220千伏输变电工程 | 已释放 | J2 | 220kV基建项目 | 1504JS1800090120000000 | 昝西220千伏变电站新建工程 | 1504JS1800090122121000 | 变电站工程—设备购置费—配电装置—屋内配电装置 |  | 508950 | 69 | 500140603 | 开关柜接地小车,1000mm,4000A | 2 | 只 | G1016015 | 开关柜接地小车 | 1 | 2021-03-01 | 1000064705 | 730 |  | A62 | JS_XUEJ | 2020-08-28 | 2 | 只 | 9702 | 2021-03-01 | G1国网招标总部实施 | SG2009 | XXXXXX | Y | 雄安使用。 | 7 | 买方指定仓库地面交货 | 4500082623 | 100 | 1500 | 101 | WZ_ZHANGHY | 2020-12-10 | 2 | 只 | 9607 | 19214 | 21711.82 | 2021-03-01 | 10180354 | 上海大华电器设备有限公司 | HB-SG2009-A000-0002 | SG2009 | XXX | Y | X | 2 | 19214 | 0 | 0 | 0000-500002869-00004
635 | A000 | 国网河北建设公司 | 1504JS180009 | 昝西220千伏输变电工程 | 已释放 | J2 | 220kV基建项目 | 1504JS1800090120000000 | 昝西220千伏变电站新建工程 | 1504JS1800090122121000 | 变电站工程—设备购置费—配电装置—屋内配电装置 |  | 508950 | 81 | 500002875 | 高压开关柜,AC10kV,分段断路器柜,小车式,4000A,40kA,真空 | 2 | 台 | G1016001 | 高压开关柜 | 1 | 2021-03-01 | 1000064705 | 850 |  | A62 | JS_XUEJ | 2020-08-28 | 2 | 台 | 120600 | 2021-03-01 | G1国网招标总部实施 | SG2009 | XXXXXX | Y | 雄安使用。 | 7 | 买方指定仓库地面交货 | 4500082623 | 110 | 1500 | 101 | WZ_ZHANGHY | 2020-12-10 | 2 | 台 | 137206 | 274412 | 310085.56 | 2021-03-01 | 10180354 | 上海大华电器设备有限公司 | HB-SG2009-A000-0002 | SG2009 | XXX | Y | X | 1 | 137206 | 0 | 0 | 0000-500002869-00004
636 | A000 | 国网河北建设公司 | 1504JS180009 | 昝西220千伏输变电工程 | 已释放 | J2 | 220kV基建项目 | 1504JS1800090120000000 | 昝西220千伏变电站新建工程 | 1504JS1800090122142000 | 变电站工程—设备购置费—控制及直流系统—继电保护 |  | 508950 | 12 | 500008827 | 电压切换装置 | 1 | 套 | G1101025 | 电压切换装置 | 1 | 2021-03-01 | 1000064705 | 160 |  | A62 | JS_XUEJ | 2020-08-28 | 1 | 套 | 10830 | 2021-03-01 | G1国网招标总部实施 | SG2009 | XXXXXX | Y | 雄安使用。 | 7 | 买方指定仓库地面交货 | 4500082769 | 10 | 1500 | 101 | WZ_ZHANGHY | 2020-12-14 | 1 | 套 | 7433.63 | 7433.63 | 8400 | 2021-03-01 | 10000984 | 国电南京自动化股份有限公司 | HB-SG2009-A000-0011 | SG2009 | XXX | Y |  | 0 | 0 | 0 | 0 | 9999-500008827-00001
637 | A000 | 国网河北建设公司 | 1504JS180009 | 昝西220千伏输变电工程 | 已释放 | J2 | 220kV基建项目 | 1504JS1800090120000000 | 昝西220千伏变电站新建工程 | 1504JS1800090122141000 | 变电站工程—设备购置费—控制及直流系统—计算机监控系统 |  | 508950 | 42 | 500113836 | 智能变电站监控系统,AC220kV | 1 | 套 | G2804007 | 智能变电站监控系统 | 1 | 2021-03-01 | 1000064705 | 460 |  | A62 | JS_XUEJ | 2020-08-28 | 1 | 套 | 1811000 | 2021-03-01 | G1国网招标总部实施 | SG2009 | XXXXXX | Y | 雄安使用。 | 7 | 买方指定仓库地面交货 | 4500082769 | 20 | 1500 | 101 | WZ_ZHANGHY | 2020-12-14 | 1 | 套 | 483498.41 | 483498.41 | 546353.2 | 2021-03-01 | 10000984 | 国电南京自动化股份有限公司 | HB-SG2009-A000-0011 | SG2009 | XXX | Y |  | 0 | 0 | 0 | 0 | B001-500113836-00001
638 | A000 | 国网河北建设公司 | 1504JS180009 | 昝西220千伏输变电工程 | 已释放 | J2 | 220kV基建项目 | 1504JS1800090120000000 | 昝西220千伏变电站新建工程 | 1504JS1800090122142000 | 变电站工程—设备购置费—控制及直流系统—继电保护 |  | 508950 | 19 | 500008766 | PT并列装置 | 1 | 套 | G1101013 | PT并列装置 | 1 | 2021-03-01 | 1000064705 | 230 |  | A62 | JS_XUEJ | 2020-08-28 | 1 | 套 | 16800 | 2021-03-01 | G1国网招标总部实施 | SG2009 | XXXXXX | Y | 雄安使用。 | 7 | 买方指定仓库地面交货 | 4500082769 | 30 | 1500 | 101 | WZ_ZHANGHY | 2020-12-14 | 1 | 套 | 11769.91 | 11769.91 | 13300 | 2021-03-01 | 10000984 | 国电南京自动化股份有限公司 | HB-SG2009-A000-0011 | SG2009 | XXX | Y |  | 0 | 0 | 0 | 0 | 9999-500008766-00001
639 | A000 | 国网河北建设公司 | 1504JS180009 | 昝西220千伏输变电工程 | 已释放 | J2 | 220kV基建项目 | 1504JS1800090120000000 | 昝西220千伏变电站新建工程 | 1504JS1800090122142000 | 变电站工程—设备购置费—控制及直流系统—继电保护 |  | 508950 | 22 | 500074717 | 智能变电站备用设备及备用电源自动投入,AC110kV | 1 | 套 | G2801010 | 智能变电站备用设备及备用电源自动投入 | 1 | 2021-03-01 | 1000064705 | 260 |  | A62 | JS_XUEJ | 2020-08-28 | 1 | 套 | 24760 | 2021-03-01 | G1国网招标总部实施 | SG2009 | XXXXXX | Y | 雄安使用。 | 7 | 买方指定仓库地面交货 | 4500082769 | 40 | 1500 | 101 | WZ_ZHANGHY | 2020-12-14 | 1 | 套 | 23946.9 | 23946.9 | 27060 | 2021-03-01 | 10000984 | 国电南京自动化股份有限公司 | HB-SG2009-A000-0011 | SG2009 | XXX | Y |  | 0 | 0 | 0 | 0 | 9999-500074717-00001
640 | A000 | 国网河北建设公司 | 1504JS180009 | 昝西220千伏输变电工程 | 已释放 | J2 | 220kV基建项目 | 1504JS1800090120000000 | 昝西220千伏变电站新建工程 | 1504JS1800090122142000 | 变电站工程—设备购置费—控制及直流系统—继电保护 |  | 508950 | 31 | 500115510 | 智能变电站母线保护,AC10kV | 2 | 套 | G2801002 | 智能变电站母线保护 | 1 | 2021-03-01 | 1000064705 | 350 |  | A62 | JS_XUEJ | 2020-08-28 | 2 | 套 | 99130 | 2021-03-01 | G1国网招标总部实施 | SG2009 | XXXXXX | Y | 雄安使用 | 7 | 买方指定仓库地面交货 | 4500082769 | 50 | 1500 | 101 | WZ_ZHANGHY | 2020-12-14 | 2 | 套 | 24362.83 | 48725.66 | 55060 | 2021-03-01 | 10000984 | 国电南京自动化股份有限公司 | HB-SG2009-A000-0011 | SG2009 | XXX | Y |  | 0 | 0 | 0 | 0 | B001-500115510-00001
641 | A000 | 国网河北建设公司 | 1504JS180009 | 昝西220千伏输变电工程 | 已释放 | J2 | 220kV基建项目 | 1504JS1800090120000000 | 昝西220千伏变电站新建工程 | 1504JS1800090122142000 | 变电站工程—设备购置费—控制及直流系统—继电保护 |  | 508950 | 34 | 500083764 | 智能变电站母线保护,AC220kV | 2 | 套 | G2801002 | 智能变电站母线保护 | 1 | 2021-03-01 | 1000064705 | 380 |  | A62 | JS_XUEJ | 2020-08-28 | 2 | 套 | 144200 | 2021-03-01 | G1国网招标总部实施 | SG2009 | XXXXXX | Y | 雄安使用。 | 7 | 买方指定仓库地面交货 | 4500082769 | 60 | 1500 | 101 | WZ_ZHANGHY | 2020-12-14 | 2 | 套 | 116831.86 | 233663.72 | 264040 | 2021-03-01 | 10000984 | 国电南京自动化股份有限公司 | HB-SG2009-A000-0011 | SG2009 | XXX | Y |  | 0 | 0 | 0 | 0 | 9999-500083764-00001
642 | A000 | 国网河北建设公司 | 1504JS180009 | 昝西220千伏输变电工程 | 已释放 | J2 | 220kV基建项目 | 1504JS1800090120000000 | 昝西220千伏变电站新建工程 | 1504JS1800090122142000 | 变电站工程—设备购置费—控制及直流系统—继电保护 |  | 508950 | 27 | 500083766 | 智能变电站母联(分段)保护,AC220kV | 2 | 套 | G2801008 | 智能变电站母联(分段)保护 | 1 | 2021-03-01 | 1000064705 | 310 |  | A62 | JS_XUEJ | 2020-08-28 | 2 | 套 | 71030 | 2021-03-01 | G1国网招标总部实施 | SG2009 | XXXXXX | Y | 雄安使用。 | 7 | 买方指定仓库地面交货 | 4500082769 | 70 | 1500 | 101 | WZ_ZHANGHY | 2020-12-14 | 2 | 套 | 57327.43 | 114654.86 | 129559.99 | 2021-03-01 | 10000984 | 国电南京自动化股份有限公司 | HB-SG2009-A000-0011 | SG2009 | XXX | Y |  | 0 | 0 | 0 | 0 | 9999-500083766-00001
643 | A000 | 国网河北建设公司 | 1504JS180009 | 昝西220千伏输变电工程 | 已释放 | J2 | 220kV基建项目 | 1504JS1800090120000000 | 昝西220千伏变电站新建工程 | 1504JS1800090122142000 | 变电站工程—设备购置费—控制及直流系统—继电保护 |  | 508950 | 24 | 500083390 | 智能变电站变压器保护,AC220kV | 2 | 套 | G2801003 | 智能变电站变压器保护 | 1 | 2021-03-01 | 1000064705 | 280 |  | A62 | JS_XUEJ | 2020-08-28 | 2 | 套 | 146500 | 2021-03-01 | G1国网招标总部实施 | SG2009 | XXXXXX | Y | 雄安使用。 | 7 | 买方指定仓库地面交货 | 4500082769 | 80 | 1500 | 101 | WZ_ZHANGHY | 2020-12-14 | 2 | 套 | 117557.52 | 235115.04 | 265680 | 2021-03-01 | 10000984 | 国电南京自动化股份有限公司 | HB-SG2009-A000-0011 | SG2009 | XXX | Y |  | 0 | 0 | 0 | 0 | 9999-500083390-00009
644 | A000 | 国网河北建设公司 | 1504JS180009 | 昝西220千伏输变电工程 | 已释放 | J2 | 220kV基建项目 | 1504JS1800090120000000 | 昝西220千伏变电站新建工程 | 1504JS1800090122142000 | 变电站工程—设备购置费—控制及直流系统—继电保护 |  | 508950 | 18 | 500074718 | 智能变电站母联(分段)保护,AC110kV | 1 | 套 | G2801008 | 智能变电站母联(分段)保护 | 1 | 2021-03-01 | 1000064705 | 220 |  | A62 | JS_XUEJ | 2020-08-28 | 1 | 套 | 28400 | 2021-03-01 | G1国网招标总部实施 | SG2009 | XXXXXX | Y | 雄安使用。 | 7 | 买方指定仓库地面交货 | 4500082769 | 90 | 1500 | 101 | WZ_ZHANGHY | 2020-12-14 | 1 | 套 | 7088.5 | 7088.5 | 8010.01 | 2021-03-01 | 10000984 | 国电南京自动化股份有限公司 | HB-SG2009-A000-0011 | SG2009 | XXX | Y |  | 0 | 0 | 0 | 0 | 9999-500074718-00001
645 | A000 | 国网河北建设公司 | 1504JS180009 | 昝西220千伏输变电工程 | 已释放 | J2 | 220kV基建项目 | 1504JS1800090120000000 | 昝西220千伏变电站新建工程 | 1504JS1800090122142000 | 变电站工程—设备购置费—控制及直流系统—继电保护 |  | 508950 | 13 | 500008827 | 电压切换装置 | 1 | 套 | G1101025 | 电压切换装置 | 1 | 2021-03-01 | 1000064705 | 170 |  | A62 | JS_XUEJ | 2020-08-28 | 1 | 套 | 10830 | 2021-03-01 | G1国网招标总部实施 | SG2009 | XXXXXX | Y | 雄安使用。 | 7 | 买方指定仓库地面交货 | 4500082769 | 100 | 1500 | 101 | WZ_ZHANGHY | 2020-12-14 | 1 | 套 | 7433.63 | 7433.63 | 8400 | 2021-03-01 | 10000984 | 国电南京自动化股份有限公司 | HB-SG2009-A000-0011 | SG2009 | XXX | Y |  | 0 | 0 | 0 | 0 | 9999-500008827-00001
646 | A000 | 国网河北建设公司 | 1504JS180009 | 昝西220千伏输变电工程 | 已释放 | J2 | 220kV基建项目 | 1504JS1800090120000000 | 昝西220千伏变电站新建工程 | 1504JS1800090122142000 | 变电站工程—设备购置费—控制及直流系统—继电保护 |  | 508950 | 32 | 500083762 | 智能变电站母线保护,AC110kV | 1 | 套 | G2801002 | 智能变电站母线保护 | 1 | 2021-03-01 | 1000064705 | 360 |  | A62 | JS_XUEJ | 2020-08-28 | 1 | 套 | 103000 | 2021-03-01 | G1国网招标总部实施 | SG2009 | XXXXXX | Y | 雄安使用。 | 7 | 买方指定仓库地面交货 | 4500082769 | 110 | 1500 | 101 | WZ_ZHANGHY | 2020-12-14 | 1 | 套 | 85628.32 | 85628.32 | 96760 | 2021-03-01 | 10000984 | 国电南京自动化股份有限公司 | HB-SG2009-A000-0011 | SG2009 | XXX | Y |  | 0 | 0 | 0 | 0 | 9999-500083762-00002
647 | A000 | 国网河北建设公司 | 1504JS180009 | 昝西220千伏输变电工程 | 已释放 | J2 | 220kV基建项目 | 1504JS1800090120000000 | 昝西220千伏变电站新建工程 | 1504JS1800090122142000 | 变电站工程—设备购置费—控制及直流系统—继电保护 |  | 508950 | 17 | 500074718 | 智能变电站母联(分段)保护,AC110kV | 1 | 套 | G2801008 | 智能变电站母联(分段)保护 | 1 | 2021-03-01 | 1000064705 | 210 |  | A62 | JS_XUEJ | 2020-08-28 | 1 | 套 | 28400 | 2021-03-01 | G1国网招标总部实施 | SG2009 | XXXXXX | Y | 雄安使用。 | 7 | 买方指定仓库地面交货 | 4500082769 | 120 | 1500 | 101 | WZ_ZHANGHY | 2020-12-14 | 1 | 套 | 7088.5 | 7088.5 | 8010.01 | 2021-03-01 | 10000984 | 国电南京自动化股份有限公司 | HB-SG2009-A000-0011 | SG2009 | XXX | Y |  | 0 | 0 | 0 | 0 | 9999-500074718-00001
648 | A000 | 国网河北建设公司 | 1504JS180009 | 昝西220千伏输变电工程 | 已释放 | J2 | 220kV基建项目 | 1504JS1800090120000000 | 昝西220千伏变电站新建工程 | 1504JS1800090122142000 | 变电站工程—设备购置费—控制及直流系统—继电保护 |  | 508950 | 40 | 500083765 | 智能变电站线路保护,AC220kV | 2 | 套 | G2801001 | 智能变电站线路保护 | 1 | 2021-03-01 | 1000064705 | 440 |  | A62 | JS_XUEJ | 2020-08-28 | 2 | 套 | 130500 | 2021-03-01 | G1国网招标总部实施 | SG2009 | XXXXXX | Y | 对端雄东500千伏变电站新建工程1000062112/1890雄安使用 | 7 | 买方指定仓库地面交货 | 4500082769 | 130 | 1500 | 101 | WZ_ZHANGHY | 2020-12-14 | 2 | 套 | 105221.24 | 210442.48 | 237800 | 2021-03-01 | 10000984 | 国电南京自动化股份有限公司 | HB-SG2009-A000-0011 | SG2009 | XXX | Y |  | 0 | 0 | 0 | 0 | 9999-500083765-00011
649 | A000 | 国网河北建设公司 | 1504JS180009 | 昝西220千伏输变电工程 | 已释放 | J2 | 220kV基建项目 | 1504JS1800090120000000 | 昝西220千伏变电站新建工程 | 1504JS1800090122142000 | 变电站工程—设备购置费—控制及直流系统—继电保护 |  | 508950 | 30 | 500083766 | 智能变电站母联(分段)保护,AC220kV | 2 | 套 | G2801008 | 智能变电站母联(分段)保护 | 1 | 2021-03-01 | 1000064705 | 340 |  | A62 | JS_XUEJ | 2020-08-28 | 2 | 套 | 71030 | 2021-03-01 | G1国网招标总部实施 | SG2009 | XXXXXX | Y | 雄安使用。 | 7 | 买方指定仓库地面交货 | 4500082769 | 140 | 1500 | 101 | WZ_ZHANGHY | 2020-12-14 | 2 | 套 | 57327.43 | 114654.86 | 129559.99 | 2021-03-01 | 10000984 | 国电南京自动化股份有限公司 | HB-SG2009-A000-0011 | SG2009 | XXX | Y |  | 0 | 0 | 0 | 0 | 9999-500083766-00001
650 | A000 | 国网河北建设公司 | 1504JS180009 | 昝西220千伏输变电工程 | 已释放 | J2 | 220kV基建项目 | 1504JS1800090120000000 | 昝西220千伏变电站新建工程 | 1504JS1800090122142000 | 变电站工程—设备购置费—控制及直流系统—继电保护 |  | 508950 | 28 | 500083766 | 智能变电站母联(分段)保护,AC220kV | 2 | 套 | G2801008 | 智能变电站母联(分段)保护 | 1 | 2021-03-01 | 1000064705 | 320 |  | A62 | JS_XUEJ | 2020-08-28 | 2 | 套 | 71030 | 2021-03-01 | G1国网招标总部实施 | SG2009 | XXXXXX | Y | 雄安使用。 | 7 | 买方指定仓库地面交货 | 4500082769 | 150 | 1500 | 101 | WZ_ZHANGHY | 2020-12-14 | 2 | 套 | 57327.43 | 114654.86 | 129559.99 | 2021-03-01 | 10000984 | 国电南京自动化股份有限公司 | HB-SG2009-A000-0011 | SG2009 | XXX | Y |  | 0 | 0 | 0 | 0 | 9999-500083766-00001
651 | A000 | 国网河北建设公司 | 1504JS180009 | 昝西220千伏输变电工程 | 已释放 | J2 | 220kV基建项目 | 1504JS1800090120000000 | 昝西220千伏变电站新建工程 | 1504JS1800090122142000 | 变电站工程—设备购置费—控制及直流系统—继电保护 |  | 508950 | 23 | 500083390 | 智能变电站变压器保护,AC220kV | 2 | 套 | G2801003 | 智能变电站变压器保护 | 1 | 2021-03-01 | 1000064705 | 270 |  | A62 | JS_XUEJ | 2020-08-28 | 2 | 套 | 146500 | 2021-03-01 | G1国网招标总部实施 | SG2009 | XXXXXX | Y | 雄安使用。 | 7 | 买方指定仓库地面交货 | 4500082769 | 160 | 1500 | 101 | WZ_ZHANGHY | 2020-12-14 | 2 | 套 | 117557.52 | 235115.04 | 265680 | 2021-03-01 | 10000984 | 国电南京自动化股份有限公司 | HB-SG2009-A000-0011 | SG2009 | XXX | Y |  | 0 | 0 | 0 | 0 | 9999-500083390-00009
652 | A000 | 国网河北建设公司 | 1504JS180009 | 昝西220千伏输变电工程 | 已释放 | J2 | 220kV基建项目 | 1504JS1800090120000000 | 昝西220千伏变电站新建工程 | 1504JS1800090122142000 | 变电站工程—设备购置费—控制及直流系统—继电保护 |  | 508950 | 29 | 500083766 | 智能变电站母联(分段)保护,AC220kV | 2 | 套 | G2801008 | 智能变电站母联(分段)保护 | 1 | 2021-03-01 | 1000064705 | 330 |  | A62 | JS_XUEJ | 2020-08-28 | 2 | 套 | 71030 | 2021-03-01 | G1国网招标总部实施 | SG2009 | XXXXXX | Y | 雄安使用。 | 7 | 买方指定仓库地面交货 | 4500082769 | 170 | 1500 | 101 | WZ_ZHANGHY | 2020-12-14 | 2 | 套 | 57327.43 | 114654.86 | 129559.99 | 2021-03-01 | 10000984 | 国电南京自动化股份有限公司 | HB-SG2009-A000-0011 | SG2009 | XXX | Y |  | 0 | 0 | 0 | 0 | 9999-500083766-00001
653 | A000 | 国网河北建设公司 | 1504JS180009 | 昝西220千伏输变电工程 | 已释放 | J2 | 220kV基建项目 | 1504JS1800090120000000 | 昝西220千伏变电站新建工程 | 1504JS1800090122142000 | 变电站工程—设备购置费—控制及直流系统—继电保护 |  | 508950 | 16 | 500074718 | 智能变电站母联(分段)保护,AC110kV | 1 | 套 | G2801008 | 智能变电站母联(分段)保护 | 1 | 2021-03-01 | 1000064705 | 200 |  | A62 | JS_XUEJ | 2020-08-28 | 1 | 套 | 28400 | 2021-03-01 | G1国网招标总部实施 | SG2009 | XXXXXX | Y | 雄安使用。 | 7 | 买方指定仓库地面交货 | 4500082769 | 180 | 1500 | 101 | WZ_ZHANGHY | 2020-12-14 | 1 | 套 | 7088.5 | 7088.5 | 8010.01 | 2021-03-01 | 10000984 | 国电南京自动化股份有限公司 | HB-SG2009-A000-0011 | SG2009 | XXX | Y |  | 0 | 0 | 0 | 0 | 9999-500074718-00001
654 | A000 | 国网河北建设公司 | 1504JS180009 | 昝西220千伏输变电工程 | 已释放 | J2 | 220kV基建项目 | 1504JS1800090120000000 | 昝西220千伏变电站新建工程 | 1504JS1800090122142000 | 变电站工程—设备购置费—控制及直流系统—继电保护 |  | 508950 | 33 | 500083762 | 智能变电站母线保护,AC110kV | 1 | 套 | G2801002 | 智能变电站母线保护 | 1 | 2021-03-01 | 1000064705 | 370 |  | A62 | JS_XUEJ | 2020-08-28 | 1 | 套 | 103000 | 2021-03-01 | G1国网招标总部实施 | SG2009 | XXXXXX | Y | 雄安使用。 | 7 | 买方指定仓库地面交货 | 4500082769 | 190 | 1500 | 101 | WZ_ZHANGHY | 2020-12-14 | 1 | 套 | 85628.32 | 85628.32 | 96760 | 2021-03-01 | 10000984 | 国电南京自动化股份有限公司 | HB-SG2009-A000-0011 | SG2009 | XXX | Y |  | 0 | 0 | 0 | 0 | 9999-500083762-00002
655 | A000 | 国网河北建设公司 | 1504JS180009 | 昝西220千伏输变电工程 | 已释放 | J2 | 220kV基建项目 | 1504JS1800090120000000 | 昝西220千伏变电站新建工程 | 1504JS1800090122142000 | 变电站工程—设备购置费—控制及直流系统—继电保护 |  | 508950 | 14 | 500008827 | 电压切换装置 | 1 | 套 | G1101025 | 电压切换装置 | 1 | 2021-03-01 | 1000064705 | 180 |  | A62 | JS_XUEJ | 2020-08-28 | 1 | 套 | 10830 | 2021-03-01 | G1国网招标总部实施 | SG2009 | XXXXXX | Y | 雄安使用。 | 7 | 买方指定仓库地面交货 | 4500082769 | 200 | 1500 | 101 | WZ_ZHANGHY | 2020-12-14 | 1 | 套 | 7433.63 | 7433.63 | 8400 | 2021-03-01 | 10000984 | 国电南京自动化股份有限公司 | HB-SG2009-A000-0011 | SG2009 | XXX | Y |  | 0 | 0 | 0 | 0 | 9999-500008827-00001
656 | A000 | 国网河北建设公司 | 1504JS180009 | 昝西220千伏输变电工程 | 已释放 | J2 | 220kV基建项目 | 1504JS1800090120000000 | 昝西220千伏变电站新建工程 | 1504JS1800090122142000 | 变电站工程—设备购置费—控制及直流系统—继电保护 |  | 508950 | 35 | 500083764 | 智能变电站母线保护,AC220kV | 2 | 套 | G2801002 | 智能变电站母线保护 | 1 | 2021-03-01 | 1000064705 | 390 |  | A62 | JS_XUEJ | 2020-08-28 | 2 | 套 | 144200 | 2021-03-01 | G1国网招标总部实施 | SG2009 | XXXXXX | Y | 雄安使用。 | 7 | 买方指定仓库地面交货 | 4500082769 | 210 | 1500 | 101 | WZ_ZHANGHY | 2020-12-14 | 2 | 套 | 116831.86 | 233663.72 | 264040 | 2021-03-01 | 10000984 | 国电南京自动化股份有限公司 | HB-SG2009-A000-0011 | SG2009 | XXX | Y |  | 0 | 0 | 0 | 0 | 9999-500083764-00001
657 | A000 | 国网河北建设公司 | 1504JS180009 | 昝西220千伏输变电工程 | 已释放 | J2 | 220kV基建项目 | 1504JS1800090120000000 | 昝西220千伏变电站新建工程 | 1504JS1800090122142000 | 变电站工程—设备购置费—控制及直流系统—继电保护 |  | 508950 | 11 | 500008827 | 电压切换装置 | 1 | 套 | G1101025 | 电压切换装置 | 1 | 2021-03-01 | 1000064705 | 150 |  | A62 | JS_XUEJ | 2020-08-28 | 1 | 套 | 10830 | 2021-03-01 | G1国网招标总部实施 | SG2009 | XXXXXX | Y | 雄安使用。 | 7 | 买方指定仓库地面交货 | 4500082769 | 220 | 1500 | 101 | WZ_ZHANGHY | 2020-12-14 | 1 | 套 | 7433.63 | 7433.63 | 8400 | 2021-03-01 | 10000984 | 国电南京自动化股份有限公司 | HB-SG2009-A000-0011 | SG2009 | XXX | Y |  | 0 | 0 | 0 | 0 | 9999-500008827-00001
658 | A000 | 国网河北建设公司 | 1504JS180009 | 昝西220千伏输变电工程 | 已释放 | J2 | 220kV基建项目 | 1504JS1800090120000000 | 昝西220千伏变电站新建工程 | 1504JS1800090122142000 | 变电站工程—设备购置费—控制及直流系统—继电保护 |  | 508950 | 21 | 500074717 | 智能变电站备用设备及备用电源自动投入,AC110kV | 1 | 套 | G2801010 | 智能变电站备用设备及备用电源自动投入 | 1 | 2021-03-01 | 1000064705 | 250 |  | A62 | JS_XUEJ | 2020-08-28 | 1 | 套 | 24760 | 2021-03-01 | G1国网招标总部实施 | SG2009 | XXXXXX | Y | 雄安使用。 | 7 | 买方指定仓库地面交货 | 4500082769 | 230 | 1500 | 101 | WZ_ZHANGHY | 2020-12-14 | 1 | 套 | 23946.9 | 23946.9 | 27060 | 2021-03-01 | 10000984 | 国电南京自动化股份有限公司 | HB-SG2009-A000-0011 | SG2009 | XXX | Y |  | 0 | 0 | 0 | 0 | 9999-500074717-00001
659 | A000 | 国网河北建设公司 | 1504JS180009 | 昝西220千伏输变电工程 | 已释放 | J2 | 220kV基建项目 | 1504JS1800090120000000 | 昝西220千伏变电站新建工程 | 1504JS1800090122142000 | 变电站工程—设备购置费—控制及直流系统—继电保护 |  | 508950 | 15 | 500074718 | 智能变电站母联(分段)保护,AC110kV | 1 | 套 | G2801008 | 智能变电站母联(分段)保护 | 1 | 2021-03-01 | 1000064705 | 190 |  | A62 | JS_XUEJ | 2020-08-28 | 1 | 套 | 28400 | 2021-03-01 | G1国网招标总部实施 | SG2009 | XXXXXX | Y | 雄安使用。 | 7 | 买方指定仓库地面交货 | 4500082769 | 240 | 1500 | 101 | WZ_ZHANGHY | 2020-12-14 | 1 | 套 | 7088.5 | 7088.5 | 8010.01 | 2021-03-01 | 10000984 | 国电南京自动化股份有限公司 | HB-SG2009-A000-0011 | SG2009 | XXX | Y |  | 0 | 0 | 0 | 0 | 9999-500074718-00001
660 | A000 | 国网河北建设公司 | 1504JS180009 | 昝西220千伏输变电工程 | 已释放 | J2 | 220kV基建项目 | 1504JS1800090120000000 | 昝西220千伏变电站新建工程 | 1504JS1800090122142000 | 变电站工程—设备购置费—控制及直流系统—继电保护 |  | 508950 | 41 | 500083765 | 智能变电站线路保护,AC220kV | 2 | 套 | G2801001 | 智能变电站线路保护 | 1 | 2021-03-01 | 1000064705 | 450 |  | A62 | JS_XUEJ | 2020-08-28 | 2 | 套 | 130500 | 2021-03-01 | G1国网招标总部实施 | SG2009 | XXXXXX | Y | 对端雄东500千伏变电站新建工程1000062112/1900雄安使用 | 7 | 买方指定仓库地面交货 | 4500082769 | 250 | 1500 | 101 | WZ_ZHANGHY | 2020-12-14 | 2 | 套 | 105221.24 | 210442.48 | 237800 | 2021-03-01 | 10000984 | 国电南京自动化股份有限公司 | HB-SG2009-A000-0011 | SG2009 | XXX | Y |  | 0 | 0 | 0 | 0 | 9999-500083765-00011
661 | A000 | 国网河北建设公司 | 1504JS180009 | 昝西220千伏输变电工程 | 已释放 | J2 | 220kV基建项目 | 1504JS1800090120000000 | 昝西220千伏变电站新建工程 | 1504JS1800090122142000 | 变电站工程—设备购置费—控制及直流系统—继电保护 |  | 508950 | 20 | 500008766 | PT并列装置 | 1 | 套 | G1101013 | PT并列装置 | 1 | 2021-03-01 | 1000064705 | 240 |  | A62 | JS_XUEJ | 2020-08-28 | 1 | 套 | 16800 | 2021-03-01 | G1国网招标总部实施 | SG2009 | XXXXXX | Y | 雄安使用。 | 7 | 买方指定仓库地面交货 | 4500082769 | 260 | 1500 | 101 | WZ_ZHANGHY | 2020-12-14 | 1 | 套 | 11769.91 | 11769.91 | 13300 | 2021-03-01 | 10000984 | 国电南京自动化股份有限公司 | HB-SG2009-A000-0011 | SG2009 | XXX | Y |  | 0 | 0 | 0 | 0 | 9999-500008766-00001
662 | A000 | 国网河北建设公司 | 1504JS180009 | 昝西220千伏输变电工程 | 已释放 | J2 | 220kV基建项目 | 1504JS1800090120000000 | 昝西220千伏变电站新建工程 | 1504JS1800090122151000 | 变电站工程—设备购置费—站用电系统—站用变压器 |  | 508950 | 60 | 500007400 | 10kV变压器,630kVA,普通,硅钢片,干式 | 2 | 台 | G1001002 | 10kV变压器 | 1 | 2021-03-01 | 1000064705 | 640 |  | A62 | JS_XUEJ | 2020-08-28 | 2 | 台 | 136700 | 2021-03-01 | G1国网招标总部实施 | SG2009 | XXXXXX | Y | 雄安使用 | 7 | 买方指定仓库地面交货 | 4500082774 | 10 | 1500 | 101 | WZ_ZHANGHY | 2020-12-14 | 2 | 台 | 169000 | 338000 | 381940 | 2021-03-01 | 10005688 | 常州东芝变压器有限公司 | HB-SG2009-A000-0019 | SG2009 | XXX | Y |  | 0 | 0 | 0 | 0 | 9999-500007400-00006
663 | A000 | 国网河北建设公司 | 1504JS180009 | 昝西220千伏输变电工程 | 已释放 | J2 | 220kV基建项目 | 1504JS1800090120000000 | 昝西220千伏变电站新建工程 | 1504JS1800090122145000 | 变电站工程—设备购置费—控制及直流系统—在线监测系统 |  | 508950 | 59 | 500114353 | 智能变电站变压器油中溶解气体在线监测装置,≥6 | 2 | 套 | G2802004 | 智能变电站变压器油中溶解气体在线监测装置 | 1 | 2021-03-01 | 1000064705 | 630 |  | A62 | JS_XUEJ | 2020-08-28 | 2 | 套 | 79090 | 2021-03-01 | G1国网招标总部实施 | SG2009 | XXXXXX | Y | 雄安使用。 | 7 | 买方指定仓库地面交货 | 4500082774 | 20 | 1500 | 101 | WZ_ZHANGHY | 2020-12-14 | 2 | 套 | 71000 | 142000 | 160460 | 2021-03-01 | 10005688 | 常州东芝变压器有限公司 | HB-SG2009-A000-0019 | SG2009 | XXX | Y |  | 0 | 0 | 0 | 0 | 9999-500114353-00002
664 | A000 | 国网河北建设公司 | 1504JS180009 | 昝西220千伏输变电工程 | 已释放 | J2 | 220kV基建项目 | 1504JS1800090120000000 | 昝西220千伏变电站新建工程 | 1504JS1800090122111000 | 变电站工程—设备购置费—主变压器系统—主变压器 |  | 508950 | 96 | 500000852 | 220kV三相油浸有载变压器,180MVA,220/110/10,水平分体 | 2 | 台 | G1001007 | 220kV变压器 | 1 | 2021-03-01 | 1000064705 | 1000 |  | A62 | JS_XUEJ | 2020-08-28 | 2 | 台 | 6969000 | 2021-03-01 | G1国网招标总部实施 | SG2009 | XXXXXX | Y | 雄安使用。 | 3 | 施工现场设备基础上交货 | 4500082774 | 30 | 1500 | 101 | WZ_ZHANGHY | 2020-12-14 | 2 | 台 | 6559000 | 13118000 | 14823340 | 2021-03-01 | 10005688 | 常州东芝变压器有限公司 | HB-SG2009-A000-0019 | SG2009 | XXX | Y |  | 0 | 0 | 0 | 0 | 9216-500000852-00001
665 | A000 | 国网河北建设公司 | 1504JS180009 | 昝西220千伏输变电工程 | 已释放 | J2 | 220kV基建项目 | 1504JS1800090240000000 | 昝西至雄安牵引站220千伏电缆线路工程 | 1504JS1800090249230000 | 陆上电缆输电线路工程—本体工程—设备购置—电缆附件 |  | 508950 | 6 | 500021470 | 电缆接地箱,三线直接接地 | 2 | 只 | G1408005 | 电缆接地箱 | 1 | 2021-04-01 | 1000064705 | 100 |  | A62 | JS_XUEJ | 2020-08-28 | 2 | 只 | 2311 | 2021-04-01 | G1国网招标总部实施 | SG2009 | XXXXXX | Y | 雄安使用。 | 7 | 买方指定仓库地面交货 | 4500082761 | 10 | 1500 | 101 | WZ_ZHANGHY | 2020-12-14 | 2 | 只 | 2908 | 5816 | 6572.08 | 2021-04-01 | 10002733 | 杭州电缆股份有限公司 | HB-SG2009-A000-0008 | SG2009 | XXX | Y |  | 0 | 0 | 0 | 0 | 9999-500021468-00001
666 | A000 | 国网河北建设公司 | 1504JS180009 | 昝西220千伏输变电工程 | 已释放 | J2 | 220kV基建项目 | 1504JS1800090240000000 | 昝西至雄安牵引站220千伏电缆线路工程 | 1504JS1800090249220000 | 陆上电缆输电线路工程—本体工程—设备购置—电缆敷设 |  | 508950 | 3 | 500125131 | 接地同轴电缆,AC10kV,YJOV,300/300,ZC | 90 | 米 | G1404012 | 接地同轴电缆 | 1 | 2021-04-01 | 1000064705 | 70 |  | A62 | JS_XUEJ | 2020-08-28 | 90 | 米 | 366 | 2021-04-01 | G1国网招标总部实施 | SG2009 | XXXXXX | Y | 雄安使用。 | 7 | 买方指定仓库地面交货 | 4500082761 | 20 | 1500 | 101 | WZ_ZHANGHY | 2020-12-14 | 90 | 米 | 334.2 | 30078 | 33988.14 | 2021-04-01 | 10002733 | 杭州电缆股份有限公司 | HB-SG2009-A000-0008 | SG2009 | XXX | Y |  | 0 | 0 | 0 | 0 | 9999-500122207-00001
667 | A000 | 国网河北建设公司 | 1504JS180009 | 昝西220千伏输变电工程 | 已释放 | J2 | 220kV基建项目 | 1504JS1800090240000000 | 昝西至雄安牵引站220千伏电缆线路工程 | 1504JS1800090249230000 | 陆上电缆输电线路工程—本体工程—设备购置—电缆附件 |  | 508950 | 8 | 500037139 | 220kV电缆终端,1×800,GIS终端,预制,铜 | 6 | 只 | G1408002 | 66kV及以上电缆终端 | 1 | 2021-04-01 | 1000064705 | 120 |  | A62 | JS_XUEJ | 2020-08-28 | 6 | 只 | 79120 | 2021-04-01 | G1国网招标总部实施 | SG2009 | XXXXXX | Y | 雄安使用。 | 7 | 买方指定仓库地面交货 | 4500082761 | 30 | 1500 | 101 | WZ_ZHANGHY | 2020-12-14 | 6 | 只 | 69416 | 416496 | 470640.48 | 2021-04-01 | 10002733 | 杭州电缆股份有限公司 | HB-SG2009-A000-0008 | SG2009 | XXX | Y |  | 0 | 0 | 0 | 0 | 9999-500037139-00001
668 | A000 | 国网河北建设公司 | 1504JS180009 | 昝西220千伏输变电工程 | 已释放 | J2 | 220kV基建项目 | 1504JS1800090240000000 | 昝西至雄安牵引站220千伏电缆线路工程 | 1504JS1800090249220000 | 陆上电缆输电线路工程—本体工程—设备购置—电缆敷设 |  | 508950 | 4 | 500125130 | 接地电缆,AC10kV,YJV,300,1,ZC | 120 | 米 | G1404013 | 接地电缆 | 1 | 2021-04-01 | 1000064705 | 80 |  | A62 | JS_XUEJ | 2020-08-28 | 120 | 米 | 179 | 2021-04-01 | G1国网招标总部实施 | SG2009 | XXXXXX | Y | 雄安使用。 | 7 | 买方指定仓库地面交货 | 4500082761 | 40 | 1500 | 101 | WZ_ZHANGHY | 2020-12-14 | 120 | 米 | 161.5 | 19380 | 21899.4 | 2021-04-01 | 10002733 | 杭州电缆股份有限公司 | HB-SG2009-A000-0008 | SG2009 | XXX | Y |  | 0 | 0 | 0 | 0 | 9999-500122207-00001
669 | A000 | 国网河北建设公司 | 1504JS180009 | 昝西220千伏输变电工程 | 已释放 | J2 | 220kV基建项目 | 1504JS1800090240000000 | 昝西至雄安牵引站220千伏电缆线路工程 | 1504JS1800090249230000 | 陆上电缆输电线路工程—本体工程—设备购置—电缆附件 |  | 508950 | 5 | 500021469 | 电缆接地箱,交叉互连箱 | 2 | 只 | G1408005 | 电缆接地箱 | 1 | 2021-04-01 | 1000064705 | 90 |  | A62 | JS_XUEJ | 2020-08-28 | 2 | 只 | 3763 | 2021-04-01 | G1国网招标总部实施 | SG2009 | XXXXXX | Y | 雄安使用。 | 7 | 买方指定仓库地面交货 | 4500082761 | 50 | 1500 | 101 | WZ_ZHANGHY | 2020-12-14 | 2 | 只 | 6398 | 12796 | 14459.48 | 2021-04-01 | 10002733 | 杭州电缆股份有限公司 | HB-SG2009-A000-0008 | SG2009 | XXX | Y |  | 0 | 0 | 0 | 0 | 9999-500021468-00001
670 | A000 | 国网河北建设公司 | 1504JS180009 | 昝西220千伏输变电工程 | 已释放 | J2 | 220kV基建项目 | 1504JS1800090240000000 | 昝西至雄安牵引站220千伏电缆线路工程 | 1504JS1800090249230000 | 陆上电缆输电线路工程—本体工程—设备购置—电缆附件 |  | 508950 | 7 | 500037056 | 220kV电缆中间接头,1×800,绝缘接头,铜 | 6 | 只 | G1408004 | 66kV及以上电缆中间接头 | 1 | 2021-04-01 | 1000064705 | 110 |  | A62 | JS_XUEJ | 2020-08-28 | 6 | 只 | 78390 | 2021-04-01 | G1国网招标总部实施 | SG2009 | XXXXXX | Y | 雄安使用。 | 7 | 买方指定仓库地面交货 | 4500082761 | 60 | 1500 | 101 | WZ_ZHANGHY | 2020-12-14 | 6 | 只 | 63788 | 382728 | 432482.64 | 2021-04-01 | 10002733 | 杭州电缆股份有限公司 | HB-SG2009-A000-0008 | SG2009 | XXX | Y |  | 0 | 0 | 0 | 0 | 9999-500034316-00002
671 | A000 | 国网河北建设公司 | 1504JS180009 | 昝西220千伏输变电工程 | 已释放 | J2 | 220kV基建项目 | 1504JS1800090240000000 | 昝西至雄安牵引站220千伏电缆线路工程 | 1504JS1800090249220000 | 陆上电缆输电线路工程—本体工程—设备购置—电缆敷设 |  | 508950 | 10 | 500108689 | 电力电缆,AC220kV,YJLW,800,1,02,ZB,Z | 5.769 | 千米 | G1404001 | 电力电缆 | 1 | 2021-05-01 | 1000064705 | 140 |  | A62 | JS_XUEJ | 2020-08-28 | 5.769 | 千米 | 733000 | 2021-05-01 | G1国网招标总部实施 | SG2009 | XXXXXX | Y | 雄安使用。 | 7 | 买方指定仓库地面交货 | 4500082761 | 70 | 1500 | 101 | WZ_ZHANGHY | 2020-12-14 | 5.769 | 千米 | 656400 | 3786771.6 | 4279051.91 | 2021-05-01 | 10002733 | 杭州电缆股份有限公司 | HB-SG2009-A000-0008 | SG2009 | XXX | Y |  | 0 | 0 | 0 | 0 | 9999-500108689-00001
672 | A000 | 国网河北建设公司 | 1504JS180009 | 昝西220千伏输变电工程 | 已释放 | J2 | 220kV基建项目 | 1504JS1800090120000000 | 昝西220千伏变电站新建工程 | 1504JS1800090122161300 | 变电站工程—设备购置费—电缆及接地—全站电缆—电缆辅助设施 |  | 508950 | 46 | 500021470 | 电缆接地箱,三线直接接地 | 2 | 只 | G1408005 | 电缆接地箱 | 1 | 2021-03-01 | 1000064705 | 500 |  | A62 | JS_XUEJ | 2020-08-28 | 2 | 只 | 2311 | 2021-03-01 | G1国网招标总部实施 | SG2009 | XXXXXX | Y | 雄安使用 | 7 | 买方指定仓库地面交货 | 4500082762 | 10 | 1500 | 101 | WZ_ZHANGHY | 2020-12-14 | 2 | 只 | 2908 | 5816 | 6572.08 | 2021-03-01 | 10002733 | 杭州电缆股份有限公司 | HB-SG2009-A000-0009 | SG2009 | XXX | Y |  | 0 | 0 | 0 | 0 | 9999-500021468-00001
673 | A000 | 国网河北建设公司 | 1504JS180009 | 昝西220千伏输变电工程 | 已释放 | J2 | 220kV基建项目 | 1504JS1800090120000000 | 昝西220千伏变电站新建工程 | 1504JS1800090122161300 | 变电站工程—设备购置费—电缆及接地—全站电缆—电缆辅助设施 |  | 508950 | 52 | 500037139 | 220kV电缆终端,1×800,GIS终端,预制,铜 | 6 | 只 | G1408002 | 66kV及以上电缆终端 | 1 | 2021-03-01 | 1000064705 | 560 |  | A62 | JS_XUEJ | 2020-08-28 | 6 | 只 | 79120 | 2021-03-01 | G1国网招标总部实施 | SG2009 | XXXXXX | Y | 雄安使用。 | 7 | 买方指定仓库地面交货 | 4500082762 | 20 | 1500 | 101 | WZ_ZHANGHY | 2020-12-14 | 6 | 只 | 69416 | 416496 | 470640.48 | 2021-03-01 | 10002733 | 杭州电缆股份有限公司 | HB-SG2009-A000-0009 | SG2009 | XXX | Y |  | 0 | 0 | 0 | 0 | 9999-500037139-00001
674 | A000 | 国网河北建设公司 | 1504JS180009 | 昝西220千伏输变电工程 | 已释放 | J2 | 220kV基建项目 | 1504JS1800090120000000 | 昝西220千伏变电站新建工程 | 1504JS1800090122161300 | 变电站工程—设备购置费—电缆及接地—全站电缆—电缆辅助设施 |  | 508950 | 44 | 500021468 | 电缆接地箱,带护层保护器 | 2 | 只 | G1408005 | 电缆接地箱 | 1 | 2021-03-01 | 1000064705 | 480 |  | A62 | JS_XUEJ | 2020-08-28 | 2 | 只 | 2877 | 2021-03-01 | G1国网招标总部实施 | SG2009 | XXXXXX | Y | 雄安使用 | 7 | 买方指定仓库地面交货 | 4500082762 | 30 | 1500 | 101 | WZ_ZHANGHY | 2020-12-14 | 2 | 只 | 4784 | 9568 | 10811.84 | 2021-03-01 | 10002733 | 杭州电缆股份有限公司 | HB-SG2009-A000-0009 | SG2009 | XXX | Y |  | 0 | 0 | 0 | 0 | 9999-500021468-00001
675 | A000 | 国网河北建设公司 | 1504JS180009 | 昝西220千伏输变电工程 | 已释放 | J2 | 220kV基建项目 | 1504JS1800090120000000 | 昝西220千伏变电站新建工程 | 1504JS1800090122161100 | 变电站工程—设备购置费—电缆及接地—全站电缆—电力电缆 |  | 508950 | 48 | 500125130 | 接地电缆,AC10kV,YJV,300,1,ZC | 200 | 米 | G1404013 | 接地电缆 | 1 | 2021-03-01 | 1000064705 | 520 |  | A62 | JS_XUEJ | 2020-08-28 | 200 | 米 | 179 | 2021-03-01 | G1国网招标总部实施 | SG2009 | XXXXXX | Y | 雄安使用 | 7 | 买方指定仓库地面交货 | 4500082762 | 40 | 1500 | 101 | WZ_ZHANGHY | 2020-12-14 | 200 | 米 | 161.5 | 32300 | 36499 | 2021-03-01 | 10002733 | 杭州电缆股份有限公司 | HB-SG2009-A000-0009 | SG2009 | XXX | Y |  | 0 | 0 | 0 | 0 | 9999-500122207-00001
676 | A000 | 国网河北建设公司 | 1504JS180009 | 昝西220千伏输变电工程 | 已释放 | J2 | 220kV基建项目 | 1504JS1800090120000000 | 昝西220千伏变电站新建工程 | 1504JS1800090122161300 | 变电站工程—设备购置费—电缆及接地—全站电缆—电缆辅助设施 |  | 508950 | 53 | 500034341 | 220kV电缆终端,1×800,户外终端,复合套管,铜 | 6 | 只 | G1408002 | 66kV及以上电缆终端 | 1 | 2021-03-01 | 1000064705 | 570 |  | A62 | JS_XUEJ | 2020-08-28 | 6 | 只 | 80690 | 2021-03-01 | G1国网招标总部实施 | SG2009 | XXXXXX | Y | 雄安使用。 | 7 | 买方指定仓库地面交货 | 4500082762 | 50 | 1500 | 101 | WZ_ZHANGHY | 2020-12-14 | 6 | 只 | 73168 | 439008 | 496079.04 | 2021-03-01 | 10002733 | 杭州电缆股份有限公司 | HB-SG2009-A000-0009 | SG2009 | XXX | Y |  | 0 | 0 | 0 | 0 | 9999-500034341-00001
677 | A000 | 国网河北建设公司 | 1504JS180009 | 昝西220千伏输变电工程 | 已释放 | J2 | 220kV基建项目 | 1504JS1800090120000000 | 昝西220千伏变电站新建工程 | 1504JS1800090122161100 | 变电站工程—设备购置费—电缆及接地—全站电缆—电力电缆 |  | 508950 | 55 | 500114468 | 电力电缆,AC220kV,YJLW,800,1,03,ZC,Z | 0.55 | 千米 | G1404001 | 电力电缆 | 1 | 2021-03-01 | 1000064705 | 590 |  | A62 | JS_XUEJ | 2020-08-28 | 0.55 | 千米 | 726000 | 2021-03-01 | G1国网招标总部实施 | SG2009 | XXXXXX | Y | 雄安使用。 | 7 | 买方指定仓库地面交货 | 4500082762 | 60 | 1500 | 101 | WZ_ZHANGHY | 2020-12-14 | 0.55 | 千米 | 667900 | 367345 | 415099.85 | 2021-03-01 | 10002733 | 杭州电缆股份有限公司 | HB-SG2009-A000-0009 | SG2009 | XXX | Y |  | 0 | 0 | 0 | 0 | 9999-500114468-00001
678 | A000 | 国网河北建设公司 | 1504JS180009 | 昝西220千伏输变电工程 | 已释放 | J2 | 220kV基建项目 | 1504JS1800090120000000 | 昝西220千伏变电站新建工程 | 1504JS1800090122144000 | 变电站工程—设备购置费—控制及直流系统—智能辅助控制系统 |  | 508950 | 120 | 500074442 | 智能变电站辅助系统综合监控平台 | 1 | 套 | G2802003 | 智能变电站辅助系统综合监控平台 | 1 | 2021-10-08 | 1000064705 | 1300 |  | A62 | JS_XUEJ | 2020-10-09 | 1 | 套 | 800000 | 2021-10-08 | G3国网招标网省实施 | 042004 | XXXXXX | Y |  | 7 | 买方指定仓库地面交货 | 4500082833 | 10 | 1500 | 101 | WZ_ZHANGHY | 2020-12-16 | 1 | 套 | 367424.78 | 367424.78 | 415190 | 2021-10-08 | 10000053 | 东方电子股份有限公司 | HB-042004-A000-0001 | 042004 | XXX | Y |  | 0 | 0 | 0 | 0 | G001-500074442-00024
679 | A000 | 国网河北建设公司 | 1504JS180009 | 昝西220千伏输变电工程 | 已释放 | J2 | 220kV基建项目 | 1504JS1800090120000000 | 昝西220千伏变电站新建工程 | 1504JS1800090122144000 | 变电站工程—设备购置费—控制及直流系统—智能辅助控制系统 |  | 508950 | 107 | 500083862 | 智能变电站状态监测,避雷器在线监测 | 1 | 套 | G2802002 | 智能变电站状态监测 | 1 | 2021-10-08 | 1000064705 | 1170 |  | A62 | JS_XUEJ | 2020-10-09 | 1 | 套 | 12000 | 2021-10-08 | G3国网招标网省实施 | 042004 | XXXXXX | Y |  | 7 | 买方指定仓库地面交货 | 4500082841 | 10 | 1500 | 101 | WZ_ZHANGHY | 2020-12-16 | 1 | 套 | 140176.99 | 140176.99 | 158400 | 2021-10-08 | 10000984 | 国电南京自动化股份有限公司 | HB-042004-A000-0020 | 042004 | XXX | Y |  | 0 | 0 | 0 | 0 | G001-500083862-00001
680 | A000 | 国网河北建设公司 | 1504JS180009 | 昝西220千伏输变电工程 | 已释放 | J2 | 220kV基建项目 | 1504JS1800090120000000 | 昝西220千伏变电站新建工程 | 1504JS1800090122144000 | 变电站工程—设备购置费—控制及直流系统—智能辅助控制系统 |  | 508950 | 118 | 500010599 | 变压器灭火装置,水喷雾灭火系统 | 1 | 套 | G1502006 | 变压器灭火装置 | 2 | 2021-10-08 | 1000064705 | 1280 |  | A62 | JS_XUEJ | 2020-10-09 | 1 | 套 | 640000 | 2021-10-08 | G3国网招标网省实施 | 042004 | XXXXXX | Y |  | 7 | 买方指定仓库地面交货 | 4500082842 | 10 | 1500 | 101 | WZ_ZHANGHY | 2020-12-16 | 1 | 套 | 603362.83 | 603362.83 | 681800 | 2021-10-08 | 10001002 | 河北国华安全技术工程有限公司 | HB-042004-A000-0021 | 042004 | XXX | Y |  | 0 | 0 | 0 | 0 | B001-500010599-00005
681 | A000 | 国网河北建设公司 | 1504JS180009 | 昝西220千伏输变电工程 | 已释放 | J2 | 220kV基建项目 | 1504JS1800090120000000 | 昝西220千伏变电站新建工程 | 1504JS1800090122121000 | 变电站工程—设备购置费—配电装置—屋内配电装置 |  | 508950 | 94 | 500026358 | 220kVGIS组合电器,50kA,电缆出线间隔,4000A,户内 | 5 | 间隔 | G1015001 | 气体绝缘封闭式组合电器（GIS） | 1 | 2021-03-01 | 1000064705 | 980 |  | A62 | JS_XUEJ | 2020-08-28 | 5 | 间隔 | 1267000 | 2021-03-01 | G1国网招标总部实施 | SG2009 | XXXXXX | Y | 雄安使用。 | 7 | 买方指定仓库地面交货 | 4500082688 | 10 | 1500 | 101 | WZ_ZHANGHY | 2020-12-11 | 5 | 间隔 | 1061946.9 | 5309734.5 | 5999999.99 | 2021-03-01 | 10001543 | 河南平芝高压开关有限公司 | HB-SG2009-A000-0006 | SG2009 | XXX | Y |  | 0 | 0 | 0 | 0 | 0000-500026386-00007
682 | A000 | 国网河北建设公司 | 1504JS180009 | 昝西220千伏输变电工程 | 已释放 | J2 | 220kV基建项目 | 1504JS1800090120000000 | 昝西220千伏变电站新建工程 | 1504JS1800090122121000 | 变电站工程—设备购置费—配电装置—屋内配电装置 |  | 508950 | 83 | 500002869 | 高压开关柜,AC10kV,进线开关柜,小车式,4000A,40kA,真空 | 4 | 台 | G1016001 | 高压开关柜 | 1 | 2021-03-01 | 1000064705 | 870 |  | A62 | JS_XUEJ | 2020-08-28 | 4 | 台 | 193900 | 2021-03-01 | G1国网招标总部实施 | SG2009 | XXXXXX | Y | 雄安使用。 | 7 | 买方指定仓库地面交货 | 4500082622 | 10 | 1500 | 101 | WZ_ZHANGHY | 2020-12-10 | 4 | 台 | 195549 | 782196 | 883881.48 | 2021-03-01 | 10180354 | 上海大华电器设备有限公司 | HB-SG2009-A000-0001 | SG2009 | XXX | Y | X | 2 | 391098 | 0 | 0 | 0000-500002869-00004
683 | A000 | 国网河北建设公司 | 1504JS180009 | 昝西220千伏输变电工程 | 已释放 | J2 | 220kV基建项目 | 1504JS1800090120000000 | 昝西220千伏变电站新建工程 | 1504JS1800090122121000 | 变电站工程—设备购置费—配电装置—屋内配电装置 |  | 508950 | 76 | 500002586 | 高压开关柜,AC10kV,站用变开关柜,小车式,1250A,31.5kA,真空 | 2 | 台 | G1016001 | 高压开关柜 | 1 | 2021-03-01 | 1000064705 | 800 |  | A62 | JS_XUEJ | 2020-08-28 | 2 | 台 | 56670 | 2021-03-01 | G1国网招标总部实施 | SG2009 | XXXXXX | Y | 雄安使用。 | 7 | 买方指定仓库地面交货 | 4500082622 | 20 | 1500 | 101 | WZ_ZHANGHY | 2020-12-10 | 2 | 台 | 69154 | 138308 | 156288.04 | 2021-03-01 | 10180354 | 上海大华电器设备有限公司 | HB-SG2009-A000-0001 | SG2009 | XXX | Y | X | 2 | 138308 | 0 | 0 | 0000-500002869-00004
684 | A000 | 国网河北建设公司 | 1504JS180009 | 昝西220千伏输变电工程 | 已释放 | J2 | 220kV基建项目 | 1504JS1800090120000000 | 昝西220千伏变电站新建工程 | 1504JS1800090122121000 | 变电站工程—设备购置费—配电装置—屋内配电装置 |  | 508950 | 79 | 500002584 | 高压开关柜,AC10kV,馈线开关柜,小车式,1250A,31.5kA,真空 | 20 | 台 | G1016001 | 高压开关柜 | 1 | 2021-03-01 | 1000064705 | 830 |  | A62 | JS_XUEJ | 2020-08-28 | 20 | 台 | 57060 | 2021-03-01 | G1国网招标总部实施 | SG2009 | XXXXXX | Y | 雄安使用。 | 7 | 买方指定仓库地面交货 | 4500082622 | 30 | 1500 | 101 | WZ_ZHANGHY | 2020-12-10 | 20 | 台 | 69327 | 1386540 | 1566790.2 | 2021-03-01 | 10180354 | 上海大华电器设备有限公司 | HB-SG2009-A000-0001 | SG2009 | XXX | Y | X | 20 | 1386540 | 0 | 0 | 0000-500002869-00004
685 | A000 | 国网河北建设公司 | 1504JS180009 | 昝西220千伏输变电工程 | 已释放 | J2 | 220kV基建项目 | 1504JS1800090120000000 | 昝西220千伏变电站新建工程 | 1504JS1800090122121000 | 变电站工程—设备购置费—配电装置—屋内配电装置 |  | 508950 | 74 | 500099478 | 高压开关柜,AC10kV,母线设备柜,小车式,1250A,无开关,无 | 4 | 台 | G1016001 | 高压开关柜 | 1 | 2021-03-01 | 1000064705 | 780 |  | A62 | JS_XUEJ | 2020-08-28 | 4 | 台 | 51470 | 2021-03-01 | G1国网招标总部实施 | SG2009 | XXXXXX | Y | 雄安使用。 | 7 | 买方指定仓库地面交货 | 4500082622 | 40 | 1500 | 101 | WZ_ZHANGHY | 2020-12-10 | 4 | 台 | 58203 | 232812 | 263077.56 | 2021-03-01 | 10180354 | 上海大华电器设备有限公司 | HB-SG2009-A000-0001 | SG2009 | XXX | Y | X | 2 | 116406 | 0 | 0 | 0000-500002869-00004
686 | A000 | 国网河北建设公司 | 1504JS180009 | 昝西220千伏输变电工程 | 已释放 | J2 | 220kV基建项目 | 1504JS1800090120000000 | 昝西220千伏变电站新建工程 | 1504JS1800090122121000 | 变电站工程—设备购置费—配电装置—屋内配电装置 |  | 508950 | 75 | 500061728 | 高压开关柜,AC10kV,接地变柜,小车式,1250A,31.5kA,真空 | 2 | 台 | G1016001 | 高压开关柜 | 1 | 2021-03-01 | 1000064705 | 790 |  | A62 | JS_XUEJ | 2020-08-28 | 2 | 台 | 57820 | 2021-03-01 | G1国网招标总部实施 | SG2009 | XXXXXX | Y | 雄安使用。 | 7 | 买方指定仓库地面交货 | 4500082622 | 50 | 1500 | 101 | WZ_ZHANGHY | 2020-12-10 | 2 | 台 | 67461 | 134922 | 152461.86 | 2021-03-01 | 10180354 | 上海大华电器设备有限公司 | HB-SG2009-A000-0001 | SG2009 | XXX | Y | X | 0 | 0 | 0 | 0 | 0000-500002869-00004
687 | A000 | 国网河北建设公司 | 1504JS180009 | 昝西220千伏输变电工程 | 已释放 | J2 | 220kV基建项目 | 1504JS1800090120000000 | 昝西220千伏变电站新建工程 | 1504JS1800090122121000 | 变电站工程—设备购置费—配电装置—屋内配电装置 |  | 508950 | 72 | 500140609 | 开关柜验电小车,800mm | 1 | 只 | G1016017 | 开关柜验电小车 | 1 | 2021-03-01 | 1000064705 | 760 |  | A62 | JS_XUEJ | 2020-08-28 | 1 | 只 | 2731 | 2021-03-01 | G1国网招标总部实施 | SG2009 | XXXXXX | Y | 雄安使用。 | 7 | 买方指定仓库地面交货 | 4500082622 | 60 | 1500 | 101 | WZ_ZHANGHY | 2020-12-10 | 1 | 只 | 862 | 862 | 974.06 | 2021-03-01 | 10180354 | 上海大华电器设备有限公司 | HB-SG2009-A000-0001 | SG2009 | XXX | Y | X | 1 | 862 | 0 | 0 | 0000-500002869-00004
688 | A000 | 国网河北建设公司 | 1504JS180009 | 昝西220千伏输变电工程 | 已释放 | J2 | 220kV基建项目 | 1504JS1800090120000000 | 昝西220千伏变电站新建工程 | 1504JS1800090122134000 | 变电站工程—设备购置费—无功补偿—低压电抗器 |  | 508950 | 63 | 500084963 | 10kV三相干式无散热器并联电抗器,10000kvar,铁芯,不可控,户内 | 6 | 台 | G1012002 | 并联电抗器 | 1 | 2021-03-01 | 1000064705 | 670 |  | A62 | JS_XUEJ | 2020-08-28 | 6 | 台 | 916400 | 2021-03-01 | G1国网招标总部实施 | SG2009 | XXXXXX | Y | 雄安使用。 | 7 | 买方指定仓库地面交货 | 4500082625 | 10 | 1500 | 101 | WZ_ZHANGHY | 2020-12-10 | 6 | 台 | 725663.72 | 4353982.32 | 4920000.02 | 2021-03-01 | 10001219 | 许继电气股份有限公司 | HB-SG2009-A000-0003 | SG2009 | XXX | Y |  | 0 | 0 | 0 | 0 | 9216-500084963-00001
689 | A000 | 国网河北建设公司 | 1504JS180009 | 昝西220千伏输变电工程 | 已释放 | J2 | 220kV基建项目 | 1504JS1800090120000000 | 昝西220千伏变电站新建工程 | 1504JS1800090122133000 | 变电站工程—设备购置费—无功补偿—低压电容器 |  | 508950 | 62 | 500121732 | 10kV框架式电容器组（不含电抗器）,8000kvar,334kvar | 2 | 组 | G1017006 | 框架式电容器组（不含电抗器） | 2 | 2021-03-01 | 1000064705 | 660 | 1500 | A62 | JS_XUEJ | 2020-08-28 | 2 | 组 | 114100 | 2021-03-01 | G5国网协议库存采购 | SG2013 | XXXXXX | Y | 雄安使用。 | 7 | 买方指定仓库地面交货 | 4500081101 | 10 | 1500 | 101 | WZ_CAIPF | 2020-11-06 | 2 | 组 | 111946.9 | 223893.8 | 252999.99 | 2021-03-01 | 10013325 | 新东北电气集团电力电容器有限公司 | HB-SG2013-A000-0083 | SG2013 | XX | Y | X | 2 | 223893.8 | 2 | 223893.8 | 9999-500121732-00003
690 | A000 | 国网河北建设公司 | 1504JS180009 | 昝西220千伏输变电工程 | 已释放 | J2 | 220kV基建项目 | 1504JS1800090120000000 | 昝西220千伏变电站新建工程 | 1504JS1800090122134000 | 变电站工程—设备购置费—无功补偿—低压电抗器 |  | 508950 | 61 | 500123806 | 电容器组串联电抗器,AC10kV,8000kvar,12%,铁芯 | 2 | 台 | G1012012 | 电容器组串联电抗器 | 2 | 2021-03-01 | 1000064705 | 650 | 1500 | A62 | JS_XUEJ | 2020-08-28 | 2 | 台 | 87800 | 2021-03-01 | G5国网协议库存采购 | SG2013 | XXXXXX | Y | 雄安使用。 | 7 | 买方指定仓库地面交货 | 4500081101 | 20 | 1500 | 101 | WZ_CAIPF | 2020-11-06 | 2 | 台 | 91592.92 | 183185.84 | 207000 | 2021-03-01 | 10013325 | 新东北电气集团电力电容器有限公司 | HB-SG2013-A000-0083 | SG2013 | XX | Y | X | 2 | 183185.84 | 2 | 183185.84 | 9999-500121732-00003
691 | A000 | 国网河北建设公司 | 1504JS180009 | 昝西220千伏输变电工程 | 已释放 | J2 | 220kV基建项目 | 1504JS1800090120000000 | 昝西220千伏变电站新建工程 | 1504JS1800090122171000 | 变电站工程—设备购置费—通信及远动系统—通信系统 |  | 508950 | 161 | 500140054 | SDH设备板卡,GE板卡,4口,无 | 6 | 块 | G1202019 | SDH设备板卡 | 2 | 2021-08-01 | 1000064705 | 1720 | 1500 | A62 | JS_HEZJ | 2021-03-03 | 6 | 块 | 56614 | 2021-08-01 | G5国网协议库存采购 | SG2015 | XXXXXX | Y |  | 7 | 买方指定仓库地面交货 | 4500084468 | 10 | 1500 | 101 | WZ_CAIPF | 2021-03-18 | 6 | 块 | 24808.44 | 148850.64 | 168201.22 | 2021-08-01 | 10023424 | 安徽继远软件有限公司 | HB-SG2015-A000-0080 | SG2015 | XX | Y |  | 0 | 0 | 0 | 0 | 9906-500140054-00004
692 | A000 | 国网河北建设公司 | 1504JS180009 | 昝西220千伏输变电工程 | 已释放 | J2 | 220kV基建项目 | 1504JS1800090120000000 | 昝西220千伏变电站新建工程 | 1504JS1800090122171000 | 变电站工程—设备购置费—通信及远动系统—通信系统 |  | 508950 | 144 | 500140056 | SDH设备板卡,10G板卡,1口,无 | 12 | 块 | G1202019 | SDH设备板卡 | 2 | 2021-08-01 | 1000064705 | 1550 | 1500 | A62 | JS_HEZJ | 2021-03-03 | 12 | 块 | 109256 | 2021-08-01 | G5国网协议库存采购 | SG2015 | XXXXXX | Y |  | 7 | 买方指定仓库地面交货 | 4500084468 | 20 | 1500 | 101 | WZ_CAIPF | 2021-03-18 | 12 | 块 | 47875.93 | 574511.16 | 649197.61 | 2021-08-01 | 10023424 | 安徽继远软件有限公司 | HB-SG2015-A000-0080 | SG2015 | XX | Y |  | 0 | 0 | 0 | 0 | 9906-500140056-00004
693 | A000 | 国网河北建设公司 | 1504JS180009 | 昝西220千伏输变电工程 | 已释放 | J2 | 220kV基建项目 | 1504JS1800090120000000 | 昝西220千伏变电站新建工程 | 1504JS1800090122171000 | 变电站工程—设备购置费—通信及远动系统—通信系统 |  | 508950 | 147 | 500140011 | SDH光接口模块,10G,80km | 10 | 个 | G1202018 | SDH光接口模块 | 2 | 2021-08-01 | 1000064705 | 1580 | 1500 | A62 | JS_HEZJ | 2021-03-03 | 10 | 个 | 26810 | 2021-08-01 | G5国网协议库存采购 | SG2015 | XXXXXX | Y |  | 7 | 买方指定仓库地面交货 | 4500084468 | 30 | 1500 | 101 | WZ_CAIPF | 2021-03-18 | 10 | 个 | 13057.07 | 130570.7 | 147544.89 | 2021-08-01 | 10023424 | 安徽继远软件有限公司 | HB-SG2015-A000-0080 | SG2015 | XX | Y |  | 0 | 0 | 0 | 0 | 9906-500140011-00003
694 | A000 | 国网河北建设公司 | 1504JS180009 | 昝西220千伏输变电工程 | 已释放 | J2 | 220kV基建项目 | 1504JS1800090120000000 | 昝西220千伏变电站新建工程 | 1504JS1800090122171000 | 变电站工程—设备购置费—通信及远动系统—通信系统 |  | 508950 | 145 | 500140016 | SDH光接口模块,10G,10km | 6 | 个 | G1202018 | SDH光接口模块 | 2 | 2021-08-01 | 1000064705 | 1560 | 1500 | A62 | JS_HEZJ | 2021-03-03 | 6 | 个 | 1767 | 2021-08-01 | G5国网协议库存采购 | SG2015 | XXXXXX | Y |  | 7 | 买方指定仓库地面交货 | 4500084468 | 40 | 1500 | 101 | WZ_CAIPF | 2021-03-18 | 6 | 个 | 5222.83 | 31336.98 | 35410.79 | 2021-08-01 | 10023424 | 安徽继远软件有限公司 | HB-SG2015-A000-0080 | SG2015 | XX | Y |  | 0 | 0 | 0 | 0 | 9906-500140016-00004
695 | A000 | 国网河北建设公司 | 1504JS180009 | 昝西220千伏输变电工程 | 已释放 | J2 | 220kV基建项目 | 1504JS1800090120000000 | 昝西220千伏变电站新建工程 | 1504JS1800090122171000 | 变电站工程—设备购置费—通信及远动系统—通信系统 |  | 508950 | 160 | 500140018 | SDH光接口模块,GE,10km | 24 | 个 | G1202018 | SDH光接口模块 | 2 | 2021-08-01 | 1000064705 | 1710 | 1500 | A62 | JS_HEZJ | 2021-03-03 | 24 | 个 | 650 | 2021-08-01 | G5国网协议库存采购 | SG2015 | XXXXXX | Y |  | 7 | 买方指定仓库地面交货 | 4500084468 | 50 | 1500 | 101 | WZ_CAIPF | 2021-03-18 | 24 | 个 | 696.38 | 16713.12 | 18885.83 | 2021-08-01 | 10023424 | 安徽继远软件有限公司 | HB-SG2015-A000-0080 | SG2015 | XX | Y |  | 0 | 0 | 0 | 0 | 9906-500140018-00003
696 | A000 | 国网河北建设公司 | 1504JS180009 | 昝西220千伏输变电工程 | 已释放 | J2 | 220kV基建项目 | 1504JS1800090120000000 | 昝西220千伏变电站新建工程 | 1504JS1800090122171000 | 变电站工程—设备购置费—通信及远动系统—通信系统 |  | 508950 | 159 | 500140052 | SDH设备板卡,FE板卡,8口,无 | 3 | 块 | G1202019 | SDH设备板卡 | 2 | 2021-08-01 | 1000064705 | 1700 | 1500 | A62 | JS_HEZJ | 2021-03-03 | 3 | 块 | 15440 | 2021-08-01 | G5国网协议库存采购 | SG2015 | XXXXXX | Y |  | 7 | 买方指定仓库地面交货 | 4500084468 | 60 | 1500 | 101 | WZ_CAIPF | 2021-03-18 | 3 | 块 | 7399.01 | 22197.03 | 25082.64 | 2021-08-01 | 10023424 | 安徽继远软件有限公司 | HB-SG2015-A000-0080 | SG2015 | XX | Y |  | 0 | 0 | 0 | 0 | 9906-500140052-00007
697 | A000 | 国网河北建设公司 | 1504JS180009 | 昝西220千伏输变电工程 | 已释放 | J2 | 220kV基建项目 | 1504JS1800090120000000 | 昝西220千伏变电站新建工程 | 1504JS1800090122171000 | 变电站工程—设备购置费—通信及远动系统—通信系统 |  | 508950 | 149 | 500140020 | SDH光接口模块,622M,40km | 1 | 个 | G1202018 | SDH光接口模块 | 2 | 2021-08-01 | 1000064705 | 1600 | 1500 | A62 | JS_HEZJ | 2021-03-03 | 1 | 个 | 1589 | 2021-08-01 | G5国网协议库存采购 | SG2015 | XXXXXX | Y |  | 7 | 买方指定仓库地面交货 | 4500084468 | 70 | 1500 | 101 | WZ_CAIPF | 2021-03-18 | 1 | 个 | 1131.61 | 1131.61 | 1278.72 | 2021-08-01 | 10023424 | 安徽继远软件有限公司 | HB-SG2015-A000-0080 | SG2015 | XX | Y |  | 0 | 0 | 0 | 0 | 9906-500140020-00003
698 | A000 | 国网河北建设公司 | 1504JS180009 | 昝西220千伏输变电工程 | 已释放 | J2 | 220kV基建项目 | 1504JS1800090120000000 | 昝西220千伏变电站新建工程 | 1504JS1800090122171000 | 变电站工程—设备购置费—通信及远动系统—通信系统 |  | 508950 | 148 | 500140010 | SDH光接口模块,2.5G,80km | 2 | 个 | G1202018 | SDH光接口模块 | 2 | 2021-08-01 | 1000064705 | 1590 | 1500 | A62 | JS_HEZJ | 2021-03-03 | 2 | 个 | 8755 | 2021-08-01 | G5国网协议库存采购 | SG2015 | XXXXXX | Y |  | 7 | 买方指定仓库地面交货 | 4500084468 | 80 | 1500 | 101 | WZ_CAIPF | 2021-03-18 | 2 | 个 | 4352.36 | 8704.72 | 9836.33 | 2021-08-01 | 10023424 | 安徽继远软件有限公司 | HB-SG2015-A000-0080 | SG2015 | XX | Y |  | 0 | 0 | 0 | 0 | 9906-500140010-00003
699 | A000 | 国网河北建设公司 | 1504JS180009 | 昝西220千伏输变电工程 | 已释放 | J2 | 220kV基建项目 | 1504JS1800090120000000 | 昝西220千伏变电站新建工程 | 1504JS1800090122171000 | 变电站工程—设备购置费—通信及远动系统—通信系统 |  | 508950 | 146 | 500140012 | SDH光接口模块,10G,40km | 8 | 个 | G1202018 | SDH光接口模块 | 2 | 2021-08-01 | 1000064705 | 1570 | 1500 | A62 | JS_HEZJ | 2021-03-03 | 8 | 个 | 10100 | 2021-08-01 | G5国网协议库存采购 | SG2015 | XXXXXX | Y |  | 7 | 买方指定仓库地面交货 | 4500084468 | 90 | 1500 | 101 | WZ_CAIPF | 2021-03-18 | 8 | 个 | 6528.54 | 52228.32 | 59018 | 2021-08-01 | 10023424 | 安徽继远软件有限公司 | HB-SG2015-A000-0080 | SG2015 | XX | Y |  | 0 | 0 | 0 | 0 | 9906-500140012-00003
700 | A000 | 国网河北建设公司 | 1504JS180009 | 昝西220千伏输变电工程 | 已释放 | J2 | 220kV基建项目 | 1504JS1800090120000000 | 昝西220千伏变电站新建工程 | 1504JS1800090122171000 | 变电站工程—设备购置费—通信及远动系统—通信系统 |  | 508950 | 143 | 500133273 | SDH设备,10Gb/s,1536×1536VC4,4,2,4,12,63,无 | 3 | 套 | G1202011 | SDH设备 | 2 | 2021-08-01 | 1000064705 | 1540 | 1500 | A62 | JS_HEZJ | 2021-03-03 | 3 | 套 | 753400 | 2021-08-01 | G5国网协议库存采购 | SG2015 | XXXXXX | Y |  | 7 | 买方指定仓库地面交货 | 4500084468 | 100 | 1500 | 101 | WZ_CAIPF | 2021-03-18 | 3 | 套 | 261141.43 | 783424.29 | 885269.45 | 2021-08-01 | 10023424 | 安徽继远软件有限公司 | HB-SG2015-A000-0080 | SG2015 | XX | Y |  | 0 | 0 | 0 | 0 | 9906-500133273-00014
701 | A000 | 国网河北建设公司 | 1504JS180009 | 昝西220千伏输变电工程 | 已释放 | J2 | 220kV基建项目 | 1504JS1800090120000000 | 昝西220千伏变电站新建工程 | 1504JS1800090122142000 | 变电站工程—设备购置费—控制及直流系统—继电保护 |  | 508950 | 39 | 500083765 | 智能变电站线路保护,AC220kV | 1 | 套 | G2801001 | 智能变电站线路保护 | 1 | 2021-06-01 | 1000064705 | 430 |  | A62 | JS_XUEJ | 2020-08-28 | 1 | 套 | 130500 | 2021-06-01 | G1国网招标总部实施 | SG21D1 | XXXXXX | Y | 单一来源。对端已定线路保护装置。雄安使用 | 7 | 买方指定仓库地面交货 | 4500084690 | 10 | 1500 | 101 | WZ_ZHANGHY | 2021-03-23 | 1 | 套 | 103829 | 103829 | 117326.77 | 2021-06-01 | 10001785 | 南京南瑞继保工程技术有限公司 | HB-SG21D1-A000-0020 | SG21D1 | XXX | Y |  | 0 | 0 | 0 | 0 | B001-500083765-00005
702 | A000 | 国网河北建设公司 | 1504JS180009 | 昝西220千伏输变电工程 | 已释放 | J2 | 220kV基建项目 | 1504JS1800090120000000 | 昝西220千伏变电站新建工程 | 1504JS1800090122121000 | 变电站工程—设备购置费—配电装置—屋内配电装置 |  | 508950 | 139 | 500005546 | 交流支柱绝缘子,AC20kV,瓷,8kN,非磁性,户外 | 18 | 只 | G1026001 | 交流支柱绝缘子 | 0 | 2021-06-01 | 1000064705 | 1500 |  | A62 | JS_HEZJ | 2020-12-18 | 18 | 只 | 397 | 2021-06-01 | G1国网招标总部实施 | SG2101 | XXXXXX | Y | 雄安使用 | 7 | 买方指定仓库地面交货 | 4500084856 | 10 | 1500 | 101 | WZ_ZHANGHY | 2021-03-25 | 18 | 只 | 1079.65 | 19433.7 | 21960.08 | 2021-06-01 | 10000318 | 西安西电高压电瓷有限责任公司 | HB-SG2101-A000-0014 | SG2101 | XXX | Y | X | 18 | 19433.7 | 18 | 19433.7 | 9999-500005546-00001
703 | A000 | 国网河北建设公司 | 1504JS180009 | 昝西220千伏输变电工程 | 已释放 | J2 | 220kV基建项目 | 1504JS1800090120000000 | 昝西220千伏变电站新建工程 | 1504JS1800090122144000 | 变电站工程—设备购置费—控制及直流系统—智能辅助控制系统 |  | 508950 | 119 | 500010595 | 火灾报警系统 | 1 | 套 | G1502005 | 火灾报警系统 | 2 | 2021-10-08 | 1000064705 | 1290 |  | A62 | JS_XUEJ | 2020-10-09 | 1 | 套 | 300000 | 2021-10-08 | G3国网招标网省实施 | 042004 | XXXXXX | Y |  | 7 | 买方指定仓库地面交货 | 4500082844 | 10 | 1500 | 101 | WZ_ZHANGHY | 2020-12-16 | 1 | 套 | 180315.04 | 180315.04 | 203756 | 2021-10-08 | 10136645 | 山东亿利丰泰建设工程有限公司 | HB-042004-A000-0022 | 042004 | XXX | Y |  | 0 | 0 | 0 | 0 | B001-500010595-00012
704 | A000 | 国网河北建设公司 | 1504JS180009 | 昝西220千伏输变电工程 | 已释放 | J2 | 220kV基建项目 | 1504JS1800090120000000 | 昝西220千伏变电站新建工程 | 1504JS1800090122121000 | 变电站工程—设备购置费—配电装置—屋内配电装置 |  | 508950 | 128 | 500002591 | 高压开关柜,AC10kV,电抗器开关柜,小车式,1250A,31.5kA,SF6 | 6 | 台 | G1016001 | 高压开关柜 | 1 | 2021-06-01 | 1000064705 | 1390 |  | A62 | JS_HEZJ | 2020-12-18 | 6 | 台 | 139000 | 2021-06-01 | G1国网招标总部实施 | SG2101 | XXXXXX | Y | 雄安使用。 | 7 | 买方指定仓库地面交货 | 4500084963 | 10 | 1500 | 101 | WZ_ZHANGHY | 2021-03-29 | 6 | 台 | 83430 | 500580 | 565655.4 | 2021-06-01 | 10001336 | 厦门ABB开关有限公司 | HB-SG2101-A000-0019 | SG2101 | XXX | Y |  | 0 | 0 | 0 | 0 | 0000-500002869-00009
705 | A000 | 国网河北建设公司 | 1504JS180009 | 昝西220千伏输变电工程 | 已释放 | J2 | 220kV基建项目 | 1504JS1800090120000000 | 昝西220千伏变电站新建工程 | 1504JS1800090122121000 | 变电站工程—设备购置费—配电装置—屋内配电装置 |  | 508950 | 130 | 500061728 | 高压开关柜,AC10kV,接地变柜,小车式,1250A,31.5kA,真空 | 2 | 台 | G1016001 | 高压开关柜 | 1 | 2021-06-01 | 1000064705 | 1410 |  | A62 | JS_HEZJ | 2020-12-18 | 2 | 台 | 57820 | 2021-06-01 | G1国网招标总部实施 | SG2101 | XXXXXX | Y | 雄安使用。 | 7 | 买方指定仓库地面交货 | 4500084963 | 20 | 1500 | 101 | WZ_ZHANGHY | 2021-03-29 | 2 | 台 | 85000 | 170000 | 192100 | 2021-06-01 | 10001336 | 厦门ABB开关有限公司 | HB-SG2101-A000-0019 | SG2101 | XXX | Y |  | 0 | 0 | 0 | 0 | 0000-500002869-00009
706 | A000 | 国网河北建设公司 | 1504JS180009 | 昝西220千伏输变电工程 | 已释放 | J2 | 220kV基建项目 | 1504JS1800090120000000 | 昝西220千伏变电站新建工程 | 1504JS1800090122121000 | 变电站工程—设备购置费—配电装置—屋内配电装置 |  | 508950 | 125 | 500102889 | 高压开关柜,AC10kV,分段隔离柜,小车式,4000A,无开关,无 | 2 | 台 | G1016001 | 高压开关柜 | 1 | 2021-06-01 | 1000064705 | 1360 |  | A62 | JS_HEZJ | 2020-12-18 | 2 | 台 | 79840 | 2021-06-01 | G1国网招标总部实施 | SG2101 | XXXXXX | Y | 雄安使用。 | 7 | 买方指定仓库地面交货 | 4500084963 | 30 | 1500 | 101 | WZ_ZHANGHY | 2021-03-29 | 2 | 台 | 119670 | 239340 | 270454.2 | 2021-06-01 | 10001336 | 厦门ABB开关有限公司 | HB-SG2101-A000-0019 | SG2101 | XXX | Y |  | 0 | 0 | 0 | 0 | 0000-500002869-00009
707 | A000 | 国网河北建设公司 | 1504JS180009 | 昝西220千伏输变电工程 | 已释放 | J2 | 220kV基建项目 | 1504JS1800090120000000 | 昝西220千伏变电站新建工程 | 1504JS1800090122121000 | 变电站工程—设备购置费—配电装置—屋内配电装置 |  | 508950 | 131 | 500099478 | 高压开关柜,AC10kV,母线设备柜,小车式,1250A,无开关,无 | 4 | 台 | G1016001 | 高压开关柜 | 1 | 2021-06-01 | 1000064705 | 1420 |  | A62 | JS_HEZJ | 2020-12-18 | 4 | 台 | 51470 | 2021-06-01 | G1国网招标总部实施 | SG2101 | XXXXXX | Y | 雄安使用。 | 7 | 买方指定仓库地面交货 | 4500084963 | 40 | 1500 | 101 | WZ_ZHANGHY | 2021-03-29 | 4 | 台 | 76150 | 304600 | 344198 | 2021-06-01 | 10001336 | 厦门ABB开关有限公司 | HB-SG2101-A000-0019 | SG2101 | XXX | Y |  | 0 | 0 | 0 | 0 | 0000-500002869-00009
708 | A000 | 国网河北建设公司 | 1504JS180009 | 昝西220千伏输变电工程 | 已释放 | J2 | 220kV基建项目 | 1504JS1800090120000000 | 昝西220千伏变电站新建工程 | 1504JS1800090122121000 | 变电站工程—设备购置费—配电装置—屋内配电装置 |  | 508950 | 137 | 500140602 | 开关柜检修小车,800mm | 6 | 只 | G1016016 | 开关柜检修小车 | 1 | 2021-06-01 | 1000064705 | 1480 |  | A62 | JS_HEZJ | 2020-12-18 | 6 | 只 | 1323 | 2021-06-01 | G1国网招标总部实施 | SG2101 | XXXXXX | Y | 雄安使用。 | 7 | 买方指定仓库地面交货 | 4500084963 | 50 | 1500 | 101 | WZ_ZHANGHY | 2021-03-29 | 6 | 只 | 2000 | 12000 | 13560 | 2021-06-01 | 10001336 | 厦门ABB开关有限公司 | HB-SG2101-A000-0019 | SG2101 | XXX | Y |  | 0 | 0 | 0 | 0 | 0000-500002869-00009
709 | A000 | 国网河北建设公司 | 1504JS180009 | 昝西220千伏输变电工程 | 已释放 | J2 | 220kV基建项目 | 1504JS1800090120000000 | 昝西220千伏变电站新建工程 | 1504JS1800090122121000 | 变电站工程—设备购置费—配电装置—屋内配电装置 |  | 508950 | 138 | 500140604 | 开关柜检修小车,1000mm | 2 | 只 | G1016016 | 开关柜检修小车 | 1 | 2021-06-01 | 1000064705 | 1490 |  | A62 | JS_HEZJ | 2020-12-18 | 2 | 只 | 1467 | 2021-06-01 | G1国网招标总部实施 | SG2101 | XXXXXX | Y | 雄安使用。 | 7 | 买方指定仓库地面交货 | 4500084963 | 60 | 1500 | 101 | WZ_ZHANGHY | 2021-03-29 | 2 | 只 | 2100 | 4200 | 4746 | 2021-06-01 | 10001336 | 厦门ABB开关有限公司 | HB-SG2101-A000-0019 | SG2101 | XXX | Y |  | 0 | 0 | 0 | 0 | 0000-500002869-00009
710 | A000 | 国网河北建设公司 | 1504JS180009 | 昝西220千伏输变电工程 | 已释放 | J2 | 220kV基建项目 | 1504JS1800090120000000 | 昝西220千伏变电站新建工程 | 1504JS1800090122121000 | 变电站工程—设备购置费—配电装置—屋内配电装置 |  | 508950 | 127 | 500132613 | 高压开关柜,AC10kV,电容器开关柜,小车式,1250A,31.5kA,SF6 | 2 | 台 | G1016001 | 高压开关柜 | 1 | 2021-06-01 | 1000064705 | 1380 |  | A62 | JS_HEZJ | 2020-12-18 | 2 | 台 | 174200 | 2021-06-01 | G1国网招标总部实施 | SG2101 | XXXXXX | Y | 雄安使用。 | 7 | 买方指定仓库地面交货 | 4500084963 | 70 | 1500 | 101 | WZ_ZHANGHY | 2021-03-29 | 2 | 台 | 83430 | 166860 | 188551.8 | 2021-06-01 | 10001336 | 厦门ABB开关有限公司 | HB-SG2101-A000-0019 | SG2101 | XXX | Y |  | 0 | 0 | 0 | 0 | 0000-500002869-00009
711 | A000 | 国网河北建设公司 | 1504JS180009 | 昝西220千伏输变电工程 | 已释放 | J2 | 220kV基建项目 | 1504JS1800090120000000 | 昝西220千伏变电站新建工程 | 1504JS1800090122121000 | 变电站工程—设备购置费—配电装置—屋内配电装置 |  | 508950 | 126 | 500002584 | 高压开关柜,AC10kV,馈线开关柜,小车式,1250A,31.5kA,真空 | 20 | 台 | G1016001 | 高压开关柜 | 1 | 2021-06-01 | 1000064705 | 1370 |  | A62 | JS_HEZJ | 2020-12-18 | 20 | 台 | 57060 | 2021-06-01 | G1国网招标总部实施 | SG2101 | XXXXXX | Y | 雄安使用。 | 7 | 买方指定仓库地面交货 | 4500084963 | 80 | 1500 | 101 | WZ_ZHANGHY | 2021-03-29 | 20 | 台 | 85000 | 1700000 | 1921000 | 2021-06-01 | 10001336 | 厦门ABB开关有限公司 | HB-SG2101-A000-0019 | SG2101 | XXX | Y |  | 0 | 0 | 0 | 0 | 0000-500002869-00009
712 | A000 | 国网河北建设公司 | 1504JS180009 | 昝西220千伏输变电工程 | 已释放 | J2 | 220kV基建项目 | 1504JS1800090120000000 | 昝西220千伏变电站新建工程 | 1504JS1800090122121000 | 变电站工程—设备购置费—配电装置—屋内配电装置 |  | 508950 | 135 | 500140605 | 开关柜接地小车,1000mm,1250A | 4 | 只 | G1016015 | 开关柜接地小车 | 1 | 2021-06-01 | 1000064705 | 1460 |  | A62 | JS_HEZJ | 2020-12-18 | 4 | 只 | 4800 | 2021-06-01 | G1国网招标总部实施 | SG2101 | XXXXXX | Y | 雄安使用。 | 7 | 买方指定仓库地面交货 | 4500084963 | 90 | 1500 | 101 | WZ_ZHANGHY | 2021-03-29 | 4 | 只 | 12310 | 49240 | 55641.2 | 2021-06-01 | 10001336 | 厦门ABB开关有限公司 | HB-SG2101-A000-0019 | SG2101 | XXX | Y |  | 0 | 0 | 0 | 0 | 0000-500002869-00009
713 | A000 | 国网河北建设公司 | 1504JS180009 | 昝西220千伏输变电工程 | 已释放 | J2 | 220kV基建项目 | 1504JS1800090120000000 | 昝西220千伏变电站新建工程 | 1504JS1800090122121000 | 变电站工程—设备购置费—配电装置—屋内配电装置 |  | 508950 | 123 | 500127199 | 高压开关柜,AC10kV,进线隔离柜,小车式,4000A,无开关,无 | 4 | 台 | G1016001 | 高压开关柜 | 1 | 2021-06-01 | 1000064705 | 1340 |  | A62 | JS_HEZJ | 2020-12-18 | 4 | 台 | 91970 | 2021-06-01 | G1国网招标总部实施 | SG2101 | XXXXXX | Y | 雄安使用。 | 7 | 买方指定仓库地面交货 | 4500084963 | 100 | 1500 | 101 | WZ_ZHANGHY | 2021-03-29 | 4 | 台 | 142510 | 570040 | 644145.2 | 2021-06-01 | 10001336 | 厦门ABB开关有限公司 | HB-SG2101-A000-0019 | SG2101 | XXX | Y |  | 0 | 0 | 0 | 0 | 0000-500002869-00009
714 | A000 | 国网河北建设公司 | 1504JS180009 | 昝西220千伏输变电工程 | 已释放 | J2 | 220kV基建项目 | 1504JS1800090120000000 | 昝西220千伏变电站新建工程 | 1504JS1800090122121000 | 变电站工程—设备购置费—配电装置—屋内配电装置 |  | 508950 | 132 | 500118178 | 封闭母线桥,AC10kV,4000A,共箱 | 70 | 米 | G1028005 | 封闭母线桥 | 1 | 2021-06-01 | 1000064705 | 1430 |  | A62 | JS_HEZJ | 2020-12-18 | 70 | 米 | 10700 | 2021-06-01 | G1国网招标总部实施 | SG2101 | XXXXXX | Y | 雄安使用。 | 7 | 买方指定仓库地面交货 | 4500084963 | 110 | 1500 | 101 | WZ_ZHANGHY | 2021-03-29 | 70 | 米 | 12050 | 843500 | 953155 | 2021-06-01 | 10001336 | 厦门ABB开关有限公司 | HB-SG2101-A000-0019 | SG2101 | XXX | Y |  | 0 | 0 | 0 | 0 | 0000-500002869-00009
715 | A000 | 国网河北建设公司 | 1504JS180009 | 昝西220千伏输变电工程 | 已释放 | J2 | 220kV基建项目 | 1504JS1800090120000000 | 昝西220千伏变电站新建工程 | 1504JS1800090122121000 | 变电站工程—设备购置费—配电装置—屋内配电装置 |  | 508950 | 122 | 500002869 | 高压开关柜,AC10kV,进线开关柜,小车式,4000A,40kA,真空 | 4 | 台 | G1016001 | 高压开关柜 | 1 | 2021-06-01 | 1000064705 | 1330 |  | A62 | JS_HEZJ | 2020-12-18 | 4 | 台 | 193900 | 2021-06-01 | G1国网招标总部实施 | SG2101 | XXXXXX | Y | 雄安使用。 | 7 | 买方指定仓库地面交货 | 4500084963 | 120 | 1500 | 101 | WZ_ZHANGHY | 2021-03-29 | 4 | 台 | 225510 | 902040 | 1019305.2 | 2021-06-01 | 10001336 | 厦门ABB开关有限公司 | HB-SG2101-A000-0019 | SG2101 | XXX | Y |  | 0 | 0 | 0 | 0 | 0000-500002869-00009
716 | A000 | 国网河北建设公司 | 1504JS180009 | 昝西220千伏输变电工程 | 已释放 | J2 | 220kV基建项目 | 1504JS1800090120000000 | 昝西220千伏变电站新建工程 | 1504JS1800090122121000 | 变电站工程—设备购置费—配电装置—屋内配电装置 |  | 508950 | 129 | 500002586 | 高压开关柜,AC10kV,站用变开关柜,小车式,1250A,31.5kA,真空 | 2 | 台 | G1016001 | 高压开关柜 | 1 | 2021-06-01 | 1000064705 | 1400 |  | A62 | JS_HEZJ | 2020-12-18 | 2 | 台 | 56670 | 2021-06-01 | G1国网招标总部实施 | SG2101 | XXXXXX | Y | 雄安使用。 | 7 | 买方指定仓库地面交货 | 4500084963 | 130 | 1500 | 101 | WZ_ZHANGHY | 2021-03-29 | 2 | 台 | 85000 | 170000 | 192100 | 2021-06-01 | 10001336 | 厦门ABB开关有限公司 | HB-SG2101-A000-0019 | SG2101 | XXX | Y |  | 0 | 0 | 0 | 0 | 0000-500002869-00009
717 | A000 | 国网河北建设公司 | 1504JS180009 | 昝西220千伏输变电工程 | 已释放 | J2 | 220kV基建项目 | 1504JS1800090120000000 | 昝西220千伏变电站新建工程 | 1504JS1800090122121000 | 变电站工程—设备购置费—配电装置—屋内配电装置 |  | 508950 | 136 | 500140603 | 开关柜接地小车,1000mm,4000A | 2 | 只 | G1016015 | 开关柜接地小车 | 1 | 2021-06-01 | 1000064705 | 1470 |  | A62 | JS_HEZJ | 2020-12-18 | 2 | 只 | 9702 | 2021-06-01 | G1国网招标总部实施 | SG2101 | XXXXXX | Y | 雄安使用。 | 7 | 买方指定仓库地面交货 | 4500084963 | 140 | 1500 | 101 | WZ_ZHANGHY | 2021-03-29 | 2 | 只 | 12310 | 24620 | 27820.6 | 2021-06-01 | 10001336 | 厦门ABB开关有限公司 | HB-SG2101-A000-0019 | SG2101 | XXX | Y |  | 0 | 0 | 0 | 0 | 0000-500002869-00009
718 | A000 | 国网河北建设公司 | 1504JS180009 | 昝西220千伏输变电工程 | 已释放 | J2 | 220kV基建项目 | 1504JS1800090120000000 | 昝西220千伏变电站新建工程 | 1504JS1800090122121000 | 变电站工程—设备购置费—配电装置—屋内配电装置 |  | 508950 | 133 | 500140609 | 开关柜验电小车,800mm | 1 | 只 | G1016017 | 开关柜验电小车 | 1 | 2021-06-01 | 1000064705 | 1440 |  | A62 | JS_HEZJ | 2020-12-18 | 1 | 只 | 3021 | 2021-06-01 | G1国网招标总部实施 | SG2101 | XXXXXX | Y | 雄安使用。 | 7 | 买方指定仓库地面交货 | 4500084963 | 150 | 1500 | 101 | WZ_ZHANGHY | 2021-03-29 | 1 | 只 | 1400 | 1400 | 1582 | 2021-06-01 | 10001336 | 厦门ABB开关有限公司 | HB-SG2101-A000-0019 | SG2101 | XXX | Y |  | 0 | 0 | 0 | 0 | 0000-500002869-00009
719 | A000 | 国网河北建设公司 | 1504JS180009 | 昝西220千伏输变电工程 | 已释放 | J2 | 220kV基建项目 | 1504JS1800090120000000 | 昝西220千伏变电站新建工程 | 1504JS1800090122121000 | 变电站工程—设备购置费—配电装置—屋内配电装置 |  | 508950 | 134 | 500140606 | 开关柜验电小车,1000mm | 1 | 只 | G1016017 | 开关柜验电小车 | 1 | 2021-06-01 | 1000064705 | 1450 |  | A62 | JS_HEZJ | 2020-12-18 | 1 | 只 | 3106 | 2021-06-01 | G1国网招标总部实施 | SG2101 | XXXXXX | Y | 雄安使用。 | 7 | 买方指定仓库地面交货 | 4500084963 | 160 | 1500 | 101 | WZ_ZHANGHY | 2021-03-29 | 1 | 只 | 1500 | 1500 | 1695 | 2021-06-01 | 10001336 | 厦门ABB开关有限公司 | HB-SG2101-A000-0019 | SG2101 | XXX | Y |  | 0 | 0 | 0 | 0 | 0000-500002869-00009
720 | A000 | 国网河北建设公司 | 1504JS180009 | 昝西220千伏输变电工程 | 已释放 | J2 | 220kV基建项目 | 1504JS1800090120000000 | 昝西220千伏变电站新建工程 | 1504JS1800090122121000 | 变电站工程—设备购置费—配电装置—屋内配电装置 |  | 508950 | 124 | 500002875 | 高压开关柜,AC10kV,分段断路器柜,小车式,4000A,40kA,真空 | 2 | 台 | G1016001 | 高压开关柜 | 1 | 2021-06-01 | 1000064705 | 1350 |  | A62 | JS_HEZJ | 2020-12-18 | 2 | 台 | 120600 | 2021-06-01 | G1国网招标总部实施 | SG2101 | XXXXXX | Y | 雄安使用。 | 7 | 买方指定仓库地面交货 | 4500084963 | 170 | 1500 | 101 | WZ_ZHANGHY | 2021-03-29 | 2 | 台 | 152540 | 305080 | 344740.4 | 2021-06-01 | 10001336 | 厦门ABB开关有限公司 | HB-SG2101-A000-0019 | SG2101 | XXX | Y |  | 0 | 0 | 0 | 0 | 0000-500002869-00009
721 | A000 | 国网河北建设公司 | 1504JS180009 | 昝西220千伏输变电工程 | 已释放 | J2 | 220kV基建项目 | 1504JS1800090120000000 | 昝西220千伏变电站新建工程 | 1504JS1800090122171000 | 变电站工程—设备购置费—通信及远动系统—通信系统 |  | 508950 | 151 | 500140018 | SDH光接口模块,GE,10km | 8 | 个 | G1202018 | SDH光接口模块 | 2 | 2021-08-01 | 1000064705 | 1620 | 1500 | A62 | JS_HEZJ | 2021-03-03 | 8 | 个 | 1490 | 2021-08-01 | G5国网协议库存采购 | SG2015 | XXXXXX | Y |  | 7 | 买方指定仓库地面交货 | 4500084443 | 10 | 1500 | 101 | WZ_CAIPF | 2021-03-18 | 8 | 个 | 707.51 | 5660.08 | 6395.89 | 2021-08-01 | 10052919 | 南京南瑞信息通信科技有限公司 | HB-SG2015-A000-0073 | SG2015 | XX | Y |  | 0 | 0 | 0 | 0 | 9906-500140018-00002
722 | A000 | 国网河北建设公司 | 1504JS180009 | 昝西220千伏输变电工程 | 已释放 | J2 | 220kV基建项目 | 1504JS1800090120000000 | 昝西220千伏变电站新建工程 | 1504JS1800090122171000 | 变电站工程—设备购置费—通信及远动系统—通信系统 |  | 508950 | 153 | 500141300 | SDH光接口模块,2M,2km | 8 | 个 | G1202018 | SDH光接口模块 | 2 | 2021-08-01 | 1000064705 | 1640 | 1500 | A62 | JS_HEZJ | 2021-03-03 | 8 | 个 | 3000 | 2021-08-01 | G5国网协议库存采购 | SG2015 | XXXXXX | Y |  | 7 | 买方指定仓库地面交货 | 4500084443 | 20 | 1500 | 101 | WZ_CAIPF | 2021-03-18 | 8 | 个 | 1326.06 | 10608.48 | 11987.58 | 2021-08-01 | 10052919 | 南京南瑞信息通信科技有限公司 | HB-SG2015-A000-0073 | SG2015 | XX | Y |  | 0 | 0 | 0 | 0 | 9906-500141300-00004
723 | A000 | 国网河北建设公司 | 1504JS180009 | 昝西220千伏输变电工程 | 已释放 | J2 | 220kV基建项目 | 1504JS1800090120000000 | 昝西220千伏变电站新建工程 | 1504JS1800090122171000 | 变电站工程—设备购置费—通信及远动系统—通信系统 |  | 508950 | 152 | 500140054 | SDH设备板卡,GE板卡,4口,无 | 2 | 块 | G1202019 | SDH设备板卡 | 2 | 2021-08-01 | 1000064705 | 1630 | 1500 | A62 | JS_HEZJ | 2021-03-03 | 2 | 块 | 6614 | 2021-08-01 | G5国网协议库存采购 | SG2015 | XXXXXX | Y |  | 7 | 买方指定仓库地面交货 | 4500084443 | 30 | 1500 | 101 | WZ_CAIPF | 2021-03-18 | 2 | 块 | 25192.08 | 50384.16 | 56934.1 | 2021-08-01 | 10052919 | 南京南瑞信息通信科技有限公司 | HB-SG2015-A000-0073 | SG2015 | XX | Y |  | 0 | 0 | 0 | 0 | 9906-500140054-00001
724 | A000 | 国网河北建设公司 | 1504JS180009 | 昝西220千伏输变电工程 | 已释放 | J2 | 220kV基建项目 | 1504JS1800090120000000 | 昝西220千伏变电站新建工程 | 1504JS1800090122171000 | 变电站工程—设备购置费—通信及远动系统—通信系统 |  | 508950 | 158 | 500117527 | SDH设备,10Gb/s,1536×1536VC4,8,6,6,8,63,无 | 1 | 套 | G1202011 | SDH设备 | 2 | 2021-08-01 | 1000064705 | 1690 | 1500 | A62 | JS_HEZJ | 2021-03-03 | 1 | 套 | 590000 | 2021-08-01 | G5国网协议库存采购 | SG2015 | XXXXXX | Y |  | 7 | 买方指定仓库地面交货 | 4500084443 | 40 | 1500 | 101 | WZ_CAIPF | 2021-03-18 | 1 | 套 | 521389.5 | 521389.5 | 589170.14 | 2021-08-01 | 10052919 | 南京南瑞信息通信科技有限公司 | HB-SG2015-A000-0073 | SG2015 | XX | Y |  | 0 | 0 | 0 | 0 | 9906-500117527-00013
725 | A000 | 国网河北建设公司 | 1504JS180009 | 昝西220千伏输变电工程 | 已释放 | J2 | 220kV基建项目 | 1504JS1800090120000000 | 昝西220千伏变电站新建工程 | 1504JS1800090122171000 | 变电站工程—设备购置费—通信及远动系统—通信系统 |  | 508950 | 156 | 500140016 | SDH光接口模块,10G,10km | 2 | 个 | G1202018 | SDH光接口模块 | 2 | 2021-08-01 | 1000064705 | 1670 | 1500 | A62 | JS_HEZJ | 2021-03-03 | 2 | 个 | 1767 | 2021-08-01 | G5国网协议库存采购 | SG2015 | XXXXXX | Y |  | 7 | 买方指定仓库地面交货 | 4500084443 | 50 | 1500 | 101 | WZ_CAIPF | 2021-03-18 | 2 | 个 | 5444.69 | 10889.38 | 12305 | 2021-08-01 | 10052919 | 南京南瑞信息通信科技有限公司 | HB-SG2015-A000-0073 | SG2015 | XX | Y |  | 0 | 0 | 0 | 0 | 9906-500140016-00005
726 | A000 | 国网河北建设公司 | 1504JS180009 | 昝西220千伏输变电工程 | 已释放 | J2 | 220kV基建项目 | 1504JS1800090120000000 | 昝西220千伏变电站新建工程 | 1504JS1800090122171000 | 变电站工程—设备购置费—通信及远动系统—通信系统 |  | 508950 | 157 | 500140012 | SDH光接口模块,10G,40km | 4 | 个 | G1202018 | SDH光接口模块 | 2 | 2021-08-01 | 1000064705 | 1680 | 1500 | A62 | JS_HEZJ | 2021-03-03 | 4 | 个 | 10100 | 2021-08-01 | G5国网协议库存采购 | SG2015 | XXXXXX | Y |  | 7 | 买方指定仓库地面交货 | 4500084443 | 60 | 1500 | 101 | WZ_CAIPF | 2021-03-18 | 4 | 个 | 6631.84 | 26527.36 | 29975.92 | 2021-08-01 | 10052919 | 南京南瑞信息通信科技有限公司 | HB-SG2015-A000-0073 | SG2015 | XX | Y |  | 0 | 0 | 0 | 0 | 9906-500140012-00002
727 | A000 | 国网河北建设公司 | 1504JS180009 | 昝西220千伏输变电工程 | 已释放 | J2 | 220kV基建项目 | 1504JS1800090120000000 | 昝西220千伏变电站新建工程 | 1504JS1800090122171000 | 变电站工程—设备购置费—通信及远动系统—通信系统 |  | 508950 | 155 | 500141306 | SDH设备板卡,2M板卡（光）,8口,无 | 1 | 块 | G1202019 | SDH设备板卡 | 2 | 2021-08-01 | 1000064705 | 1660 | 1500 | A62 | JS_HEZJ | 2021-03-03 | 1 | 块 | 50000 | 2021-08-01 | G5国网协议库存采购 | SG2015 | XXXXXX | Y |  | 7 | 买方指定仓库地面交货 | 4500084443 | 70 | 1500 | 101 | WZ_CAIPF | 2021-03-18 | 1 | 块 | 22104.14 | 22104.14 | 24977.68 | 2021-08-01 | 10052919 | 南京南瑞信息通信科技有限公司 | HB-SG2015-A000-0073 | SG2015 | XX | Y |  | 0 | 0 | 0 | 0 | 9906-500141306-00005
728 | A000 | 国网河北建设公司 | 1504JS180009 | 昝西220千伏输变电工程 | 已释放 | J2 | 220kV基建项目 | 1504JS1800090120000000 | 昝西220千伏变电站新建工程 | 1504JS1800090122171000 | 变电站工程—设备购置费—通信及远动系统—通信系统 |  | 508950 | 154 | 500141302 | SDH设备板卡,2M保护板卡（光）,8口,无 | 1 | 块 | G1202019 | SDH设备板卡 | 2 | 2021-08-01 | 1000064705 | 1650 | 1500 | A62 | JS_HEZJ | 2021-03-03 | 1 | 块 | 30000 | 2021-08-01 | G5国网协议库存采购 | SG2015 | XXXXXX | Y |  | 7 | 买方指定仓库地面交货 | 4500084443 | 80 | 1500 | 101 | WZ_CAIPF | 2021-03-18 | 1 | 块 | 13262.56 | 13262.56 | 14986.69 | 2021-08-01 | 10052919 | 南京南瑞信息通信科技有限公司 | HB-SG2015-A000-0073 | SG2015 | XX | Y |  | 0 | 0 | 0 | 0 | 9906-500141302-00004
729 | A000 | 国网河北建设公司 | 1504JS180009 | 昝西220千伏输变电工程 | 已释放 | J2 | 220kV基建项目 | 1504JS1800090120000000 | 昝西220千伏变电站新建工程 | 1504JS1800090122171000 | 变电站工程—设备购置费—通信及远动系统—通信系统 |  | 508950 | 140 | 500071979 | 网络配线架,24口 | 4 | 套 | G1212008 | 网络配线架 | 2 | 2021-08-01 | 1000064705 | 1510 | 1500 | A62 | JS_HEZJ | 2021-03-03 | 4 | 套 | 5000 | 2021-08-01 | G5国网协议库存采购 | SG2015 | XXXXXX | Y |  | 7 | 买方指定仓库地面交货 | 4500084447 | 10 | 1500 | 101 | WZ_CAIPF | 2021-03-18 | 4 | 套 | 353.69 | 1414.76 | 1598.68 | 2021-08-01 | 10052919 | 南京南瑞信息通信科技有限公司 | HB-SG2015-A000-0075 | SG2015 | XX | Y |  | 0 | 0 | 0 | 0 | 9906-500071979-00002
730 | A000 | 国网河北建设公司 | 1504JS180009 | 昝西220千伏输变电工程 | 已释放 | J2 | 220kV基建项目 | 1504JS1800090120000000 | 昝西220千伏变电站新建工程 | 1504JS1800090122171000 | 变电站工程—设备购置费—通信及远动系统—通信系统 |  | 508950 | 141 | 500009691 | 数字配线架(DDF),≥200系统 | 1 | 套 | G1212002 | 数字配线架(DDF) | 2 | 2021-08-01 | 1000064705 | 1520 | 1500 | A62 | JS_HEZJ | 2021-03-03 | 1 | 套 | 9200 | 2021-08-01 | G5国网协议库存采购 | SG2015 | XXXXXX | Y |  | 7 | 买方指定仓库地面交货 | 4500084447 | 20 | 1500 | 101 | WZ_CAIPF | 2021-03-18 | 1 | 套 | 8843.59 | 8843.59 | 9993.26 | 2021-08-01 | 10052919 | 南京南瑞信息通信科技有限公司 | HB-SG2015-A000-0075 | SG2015 | XX | Y |  | 0 | 0 | 0 | 0 | 9906-500009691-00003
731 | A000 | 国网河北建设公司 | 1504JS180009 | 昝西220千伏输变电工程 | 已释放 | J2 | 220kV基建项目 | 1504JS1800090120000000 | 昝西220千伏变电站新建工程 | 1504JS1800090122171000 | 变电站工程—设备购置费—通信及远动系统—通信系统 |  | 508950 | 142 | 500009694 | 光纤配线架(ODF),≥144芯 | 2 | 套 | G1212003 | 光纤配线架(ODF) | 2 | 2021-08-01 | 1000064705 | 1530 | 1500 | A62 | JS_HEZJ | 2021-03-03 | 2 | 套 | 10200 | 2021-08-01 | G5国网协议库存采购 | SG2015 | XXXXXX | Y |  | 7 | 买方指定仓库地面交货 | 4500084447 | 30 | 1500 | 101 | WZ_CAIPF | 2021-03-18 | 2 | 套 | 7960.13 | 15920.26 | 17989.89 | 2021-08-01 | 10052919 | 南京南瑞信息通信科技有限公司 | HB-SG2015-A000-0075 | SG2015 | XX | Y |  | 0 | 0 | 0 | 0 | 9906-500009694-00002
732 | A000 | 国网河北建设公司 | 1504JS180009 | 昝西220千伏输变电工程 | 已释放 | J2 | 220kV基建项目 | 1504JS1800090120000000 | 昝西220千伏变电站新建工程 | 1504JS1800090122172000 | 变电站工程—设备购置费—通信及远动系统—远动及计费系统 |  | 508950 | 103 | 500093812 | 千兆专用防火墙,4,最小吞吐量6Gbps | 1 | 台 | G1104026 | 专用防火墙 | 2 | 2021-04-04 | 1000064705 | 1110 | 1500 | A62 | JS_XUEJ | 2020-09-17 | 1 | 台 | 19110 | 2021-04-04 | G5国网协议库存采购 | SG2015 | XXXXXX | Y |  | 7 | 买方指定仓库地面交货 | 4500084475 | 10 | 1500 | 101 | WZ_CAIPF | 2021-03-18 | 1 | 台 | 16973 | 16973 | 19179.49 | 2021-04-27 | 10000053 | 东方电子股份有限公司 | HB-SG2015-A000-0025 | SG2015 | XX | Y |  | 0 | 0 | 0 | 0 | 9913-500093812-00001
733 | A000 | 国网河北建设公司 | 1504JS180009 | 昝西220千伏输变电工程 | 已释放 | J2 | 220kV基建项目 | 1504JS1800090120000000 | 昝西220千伏变电站新建工程 | 1504JS1800090122172000 | 变电站工程—设备购置费—通信及远动系统—远动及计费系统 |  | 508950 | 101 | 500141219 | 百兆纵向加密认证装置,4,明文吞吐量通用,密文吞吐量195Mbps | 4 | 台 | G1104027 | 纵向加密认证装置 | 1 | 2021-04-04 | 1000064705 | 1090 | 1500 | A62 | JS_XUEJ | 2020-09-17 | 4 | 台 | 40000 | 2021-04-04 | G5国网协议库存采购 | SG2015 | XXXXXX | Y |  | 7 | 买方指定仓库地面交货 | 4500084475 | 20 | 1500 | 101 | WZ_CAIPF | 2021-03-18 | 4 | 台 | 25460 | 101840 | 115079.2 | 2021-04-27 | 10000053 | 东方电子股份有限公司 | HB-SG2015-A000-0025 | SG2015 | XX | Y |  | 0 | 0 | 0 | 0 | 9913-500141219-00002
734 | A000 | 国网河北建设公司 | 1504JS180009 | 昝西220千伏输变电工程 | 已释放 | J2 | 220kV基建项目 | 1504JS1800090120000000 | 昝西220千伏变电站新建工程 | 1504JS1800090122161100 | 变电站工程—设备购置费—电缆及接地—全站电缆—电力电缆 |  | 508950 | 162 | 500108302 | 电力电缆,AC10kV,YJV,240,3,22,ZC,无阻水 | 1.54 | 千米 | G1404001 | 电力电缆 | 1 | 2021-08-01 | 1000064705 | 1730 | 1500 | A62 | JS_HEZJ | 2021-03-03 | 1.54 | 千米 | 512023.34 | 2021-08-01 | S5省公司协议库存采 | 0420AA | XXXXXX | Y |  | 7 | 买方指定仓库地面交货 | 4500084880 | 10 | 1500 | 101 | WZ_CAIPF | 2021-03-25 | 1.54 | 千米 | 489294.48 | 753513.5 | 851470.25 | 2021-08-01 | 10015023 | 福建南平太阳电缆股份有限公司 | HB-0420AA-A000-0004 | 0420AA | XX | Y |  | 0 | 0 | 0 | 0 | 5216-500030091-00002
735 | A000 | 国网河北建设公司 | 1504JS180009 | 昝西220千伏输变电工程 | 已释放 | J2 | 220kV基建项目 | 1504JS1800090120000000 | 昝西220千伏变电站新建工程 | 1504JS1800090122311000 | 变电站工程—设备购置费—与站址有关的单项工程—站外电源—站外电源线路 |  | 508950 | 56 | 500027423 | 钢芯铝绞线,JL/G1A,500/45 | 0.11 | 吨 | G1402001 | 钢芯铝绞线 | 1 | 2021-04-02 | 1000064705 | 600 | 1500 | A62 | JS_XUEJ | 2020-08-28 | 0.11 | 吨 | 16360 | 2021-04-02 | G5国网协议库存采购 | SG2016 | XXXXXX | Y | 雄安使用。 | 4 | 材料站现场车板交货 | 4500084511 | 10 | 1500 | 101 | WZ_CAIPF | 2021-03-18 | 0.11 | 吨 | 15774.34 | 1735.18 | 1960.75 | 2021-04-27 | 10035560 | 航天电工集团有限公司 | HB-SG2016-A000-0013 | SG2016 | XX | Y |  | 0 | 0 | 0 | 0 | 9999-500027423-00002
736 | A000 | 国网河北建设公司 | 1504JS180009 | 昝西220千伏输变电工程 | 已释放 | J2 | 220kV基建项目 | 1504JS1800090120000000 | 昝西220千伏变电站新建工程 | 1504JS1800090122311000 | 变电站工程—设备购置费—与站址有关的单项工程—站外电源—站外电源线路 |  | 508950 | 57 | 500026693 | 钢芯铝绞线,JL/G1A,300/25 | 0.017 | 吨 | G1402001 | 钢芯铝绞线 | 1 | 2021-04-02 | 1000064705 | 610 | 1500 | A62 | JS_XUEJ | 2020-08-28 | 0.017 | 吨 | 16450 | 2021-04-02 | G5国网协议库存采购 | SG2016 | XXXXXX | Y | 雄安使用。 | 4 | 材料站现场车板交货 | 4500084511 | 20 | 1500 | 101 | WZ_CAIPF | 2021-03-18 | 0.017 | 吨 | 15774.34 | 268.16 | 303.03 | 2021-04-27 | 10035560 | 航天电工集团有限公司 | HB-SG2016-A000-0013 | SG2016 | XX | Y |  | 0 | 0 | 0 | 0 | 9999-500026693-00002
737 | A000 | 国网河北建设公司 | 1504JS180009 | 昝西220千伏输变电工程 | 已释放 | J2 | 220kV基建项目 | 1504JS1800090120000000 | 昝西220千伏变电站新建工程 | 1504JS1800090122121000 | 变电站工程—设备购置费—配电装置—屋内配电装置 |  | 508950 | 65 | 500004650 | 交流避雷器,AC10kV,17kV,硅橡胶,45kV,不带间隙 | 24 | 台 | G1020001 | 交流避雷器 | 1 | 2021-04-02 | 1000064705 | 690 | 1500 | A62 | JS_XUEJ | 2020-08-28 | 24 | 台 | 401 | 2021-04-02 | G5国网协议库存采购 | SG2015 | XXXXXX | Y | 雄安使用。 | 7 | 买方指定仓库地面交货 | 4500084526 | 10 | 1500 | 101 | WZ_CAIPF | 2021-03-18 | 24 | 台 | 530.97 | 12743.28 | 14399.91 | 2021-04-27 | 10001091 | 金冠电气股份有限公司 | HB-SG2015-A000-0089 | SG2015 | XX | Y |  | 0 | 0 | 0 | 0 | 9999-500004650-00003
738 | A000 | 国网河北建设公司 | 1504JS180009 | 昝西220千伏输变电工程 | 已释放 | J2 | 220kV基建项目 | 1504JS1800090120000000 | 昝西220千伏变电站新建工程 | 1504JS1800090122144000 | 变电站工程—设备购置费—控制及直流系统—智能辅助控制系统 |  | 508950 | 121 | 500090235 | 智能一体化电源系统,DC220V,300A | 1 | 套 | G2805001 | 智能一体化电源系统 | 1 | 2021-10-08 | 1000064705 | 1310 |  | A62 | JS_XUEJ | 2020-10-09 | 1 | 套 | 650000 | 2021-10-08 | G3国网招标网省实施 | 042004 | XXXXXX | Y |  | 7 | 买方指定仓库地面交货 | 4500082851 | 10 | 1500 | 101 | WZ_ZHANGHY | 2020-12-16 | 1 | 套 | 963044.25 | 963044.25 | 1088240 | 2021-10-08 | 10001246 | 珠海泰坦科技股份有限公司 | HB-042004-A000-0023 | 042004 | XXX | Y |  | 0 | 0 | 0 | 0 | G001-500090235-00004
739 | A000 | 国网河北建设公司 | 1504JS180009 | 昝西220千伏输变电工程 | 已释放 | J2 | 220kV基建项目 | 1504JS1800090120000000 | 昝西220千伏变电站新建工程 | 1504JS1800090122172000 | 变电站工程—设备购置费—通信及远动系统—远动及计费系统 |  | 508950 | 105 | 500009010 | 远动屏 | 2 | 面 | G1106009 | 远动屏 | 2 | 2021-10-08 | 1000064705 | 1150 | 1500 | A62 | JS_XUEJ | 2020-10-09 | 2 | 面 | 15000 | 2021-10-08 | S5省公司协议库存采 | 0420AD | XXXXXX | Y |  | 7 | 买方指定仓库地面交货 | 4500084611 | 10 | 1500 | 101 | WZ_CAIPF | 2021-03-22 | 2 | 面 | 19500 | 39000 | 44070 | 2021-10-08 | 10000201 | 石家庄科林电气股份有限公司 | HB-0420AD-A000-0003 | 0420AD | XX | Y |  | 0 | 0 | 0 | 0 | 04GH-500009010-00042
740 | A000 | 国网河北建设公司 | 1504JS180009 | 昝西220千伏输变电工程 | 已释放 | J2 | 220kV基建项目 | 1504JS1800090120000000 | 昝西220千伏变电站新建工程 | 1504JS1800090122122000 | 变电站工程—设备购置费—配电装置—屋外配电装置 |  | 508950 | 106 | 500005469 | 交流穿墙套管,AC20kV,瓷,4000A,无CT,铜 | 6 | 只 | G1027001 | 交流穿墙套管 | 2 | 2021-10-08 | 1000064705 | 1160 | 1500 | A62 | JS_XUEJ | 2020-10-09 | 6 | 只 | 8722 | 2021-10-08 | S5省公司协议库存采 | 0420AD | XXXXXX | Y |  | 7 | 买方指定仓库地面交货 | 4500084905 | 10 | 1500 | 101 | WZ_CAIPF | 2021-03-25 | 6 | 只 | 3798 | 22788 | 25750.44 | 2021-10-08 | 10017666 | 北京诺德威电力技术开发有限责任公司 | HB-0420AD-A000-0009 | 0420AD | XX | Y |  | 0 | 0 | 0 | 0 | 04GH-500007123-00002
741 | A000 | 国网河北建设公司 | 1504JS180009 | 昝西220千伏输变电工程 | 已释放 | J2 | 220kV基建项目 | 1504JS1800090120000000 | 昝西220千伏变电站新建工程 | 1504JS1800090122172000 | 变电站工程—设备购置费—通信及远动系统—远动及计费系统 |  | 508950 | 102 | 500128509 | 网络路由器,1Mpps,4个E1,16个百兆电,8个异步串口 | 2 | 台 | G1216006 | 网络路由器 | 2 | 2021-04-04 | 1000064705 | 1100 | 1500 | A62 | JS_XUEJ | 2020-09-17 | 2 | 台 | 17460 | 2021-04-04 | G5国网协议库存采购 | SG2013 | XXXXXX | Y |  | 7 | 买方指定仓库地面交货 | 4500084435 | 10 | 1500 | 101 | WZ_CAIPF | 2021-03-18 | 2 | 台 | 17899 | 35798 | 40451.74 | 2021-04-27 | 10000053 | 东方电子股份有限公司 | HB-SG2013-A000-0025 | SG2013 | XX | Y |  | 0 | 0 | 0 | 0 | 9913-500128509-00001
742 | A000 | 国网河北建设公司 | 1504JS180009 | 昝西220千伏输变电工程 | 已释放 | J2 | 220kV基建项目 | 1504JS1800090120000000 | 昝西220千伏变电站新建工程 | 1504JS1800090122172000 | 变电站工程—设备购置费—通信及远动系统—远动及计费系统 |  | 508950 | 100 | 500128520 | 网络交换机,96Mpps,4个千兆光,24个千兆电 | 4 | 台 | G1216007 | 网络交换机 | 2 | 2021-04-04 | 1000064705 | 1080 | 1500 | A62 | JS_XUEJ | 2020-09-17 | 4 | 台 | 12460 | 2021-04-04 | G5国网协议库存采购 | SG2013 | XXXXXX | Y | 国招协议库存 | 7 | 买方指定仓库地面交货 | 4500084435 | 20 | 1500 | 101 | WZ_CAIPF | 2021-03-18 | 4 | 台 | 8724 | 34896 | 39432.48 | 2021-04-27 | 10000053 | 东方电子股份有限公司 | HB-SG2013-A000-0025 | SG2013 | XX | Y |  | 0 | 0 | 0 | 0 | 9913-500128520-00001
743 | A000 | 国网河北建设公司 | 1504JS180009 | 昝西220千伏输变电工程 | 已释放 | J2 | 220kV基建项目 | 1504JS1800090120000000 | 昝西220千伏变电站新建工程 | 1504JS1800090122142000 | 变电站工程—设备购置费—控制及直流系统—继电保护 |  | 508950 | 38 | 500083765 | 智能变电站线路保护,AC220kV | 1 | 套 | G2801001 | 智能变电站线路保护 | 1 | 2021-06-01 | 1000064705 | 420 |  | A62 | JS_XUEJ | 2020-08-28 | 1 | 套 | 130500 | 2021-06-01 | G1国网招标总部实施 | SG21D1 | XXXXXX | Y | 单一来源。对端已定线路保护装置。雄安使用 | 7 | 买方指定仓库地面交货 | 4500084682 | 10 | 1500 | 101 | WZ_ZHANGHY | 2021-03-23 | 1 | 套 | 110982.3 | 110982.3 | 125410 | 2021-06-01 | 10001138 | 长园深瑞继保自动化有限公司 | HB-SG21D1-A000-0001 | SG21D1 | XXX | Y |  | 0 | 0 | 0 | 0 | B001-500083765-00004
744 | A000 | 国网河北建设公司 | 1504JS180009 | 昝西220千伏输变电工程 | 已释放 | J2 | 220kV基建项目 | 1504JS1800090120000000 | 昝西220千伏变电站新建工程 | 1504JS1800090122142000 | 变电站工程—设备购置费—控制及直流系统—继电保护 |  | 508950 | 36 | 500075379 | 智能变电站线路保护,AC110kV | 1 | 套 | G2801001 | 智能变电站线路保护 | 1 | 2021-08-02 | 1000064705 | 400 | 1500 | A62 | JS_XUEJ | 2020-08-28 | 1 | 套 | 60240 | 2021-08-02 | G5国网协议库存采购 | SG2015 | XXXXXX | Y | 雄安使用,对昝岗站(1000066559/440) | 7 | 买方指定仓库地面交货 | 4500084525 | 10 | 1500 | 101 | WZ_CAIPF | 2021-03-18 | 1 | 套 | 67789 | 67789 | 76601.57 | 2021-08-02 | 10001256 | 国电南瑞南京控制系统有限公司 | HB-SG2015-A000-0088 | SG2015 | XX | Y |  | 0 | 0 | 0 | 0 | 9999-500075379-00007
745 | A000 | 国网河北建设公司 | 1504JS180009 | 昝西220千伏输变电工程 | 已释放 | J2 | 220kV基建项目 | 1504JS1800090240000000 | 昝西至雄安牵引站220千伏电缆线路工程 | 1504JS1800090249220000 | 陆上电缆输电线路工程—本体工程—设备购置—电缆敷设 |  | 508950 | 9 | 500123120 | 普通光缆,48芯,G.652,非金属阻燃光缆 | 2.2 | 千米 | G1403004 | 普通光缆 | 1 | 2021-04-01 | 1000064705 | 130 | 1500 | A62 | JS_XUEJ | 2020-08-28 | 2.2 | 千米 | 3763 | 2021-04-01 | S5省公司协议库存采 | 0420AD | XXXXXX | Y | 雄安使用。 | 7 | 买方指定仓库地面交货 | 4500085070 | 10 | 1500 | 101 | WZ_CAIPF | 2021-04-08 | 2.2 | 千米 | 4816 | 10595.2 | 11972.58 | 2021-05-18 | 10001147 | 深圳市特发信息股份有限公司 | HB-0420AD-A000-0013 | 0420AD | XX | Y |  | 0 | 0 | 0 | 0 | 04GH-500123120-00003
746 | A000 | 国网河北建设公司 | 1504JS180009 | 昝西220千伏输变电工程 | 已释放 | J2 | 220kV基建项目 | 1504JS1800090120000000 | 昝西220千伏变电站新建工程 | 1504JS1800090122121000 | 变电站工程—设备购置费—配电装置—屋内配电装置 |  | 508950 | 64 | 500007456 | 小电阻接地成套装置,AC10kV,1000A,10s,户内 | 2 | 套 | G1014001 | 小电阻接地成套装置 | 1 | 2021-10-08 | 1000064705 | 680 |  | A62 | JS_XUEJ | 2020-08-28 | 2 | 套 | 34390 | 2021-10-08 | G3国网招标网省实施 | 042004 | XXXXXX | Y | 雄安使用。 | 7 | 买方指定仓库地面交货 | 4500082865 | 10 | 1500 | 101 | WZ_ZHANGHY | 2020-12-16 | 2 | 套 | 114300 | 228600 | 258318 | 2021-10-08 | 10005231 | 山东泰开电力电子有限公司 | HB-042004-A000-0024 | 042004 | XXX | Y | X | 2 | 228600 | 2 | 228600 | 9216-500007456-00002
747 | A000 | 国网河北建设公司 | 1504JS180009 | 昝西220千伏输变电工程 | 已释放 | J2 | 220kV基建项目 | 1504JS1800090120000000 | 昝西220千伏变电站新建工程 | 1504JS1800090122161100 | 变电站工程—设备购置费—电缆及接地—全站电缆—电力电缆 |  | 508950 | 163 | 500021060 | 10kV电缆终端,3×240,户内终端,冷缩,铜 | 40 | 套 | G1408001 | 35kV及以下电缆终端 | 1 | 2021-08-01 | 1000064705 | 1740 | 1500 | A62 | JS_HEZJ | 2021-03-03 | 40 | 套 | 884.1 | 2021-08-01 | S5省公司协议库存采 | 0420AA | XXXXXX | Y |  | 7 | 买方指定仓库地面交货 | 4500084866 | 10 | 1500 | 101 | WZ_CAIPF | 2021-03-25 | 40 | 套 | 283.98 | 11359.2 | 12835.9 | 2021-08-01 | 10001148 | 深圳市沃尔核材股份有限公司 | HB-0420AA-A000-0002 | 0420AA | XX | Y |  | 0 | 0 | 0 | 0 | 5216-500073469-00002
748 | A000 | 国网河北建设公司 | 1504JS180009 | 昝西220千伏输变电工程 | 已释放 | J2 | 220kV基建项目 | 1504JS1800090120000000 | 昝西220千伏变电站新建工程 | 1504JS1800090122144000 | 变电站工程—设备购置费—控制及直流系统—智能辅助控制系统 |  | 508950 | 112 | 500114376 | AC110(66)kV智能故障录波装置,无,64,96,128,256 | 1 | 套 | G2801016 | 智能故障录波装置 | 1 | 2021-10-08 | 1000064705 | 1220 | 1500 | A62 | JS_XUEJ | 2020-10-09 | 1 | 套 | 118100 | 2021-10-08 | S5省公司协议库存采 | 0420AD | XXXXXX | Y |  | 7 | 买方指定仓库地面交货 | 4500084871 | 10 | 1500 | 101 | WZ_CAIPF | 2021-03-25 | 1 | 套 | 84070.8 | 84070.8 | 95000 | 2021-10-08 | 10001437 | 山东山大电力技术股份有限公司 | HB-0420AD-A000-0006 | 0420AD | XX | Y | X | 1 | 84070.8 | 1 | 84070.8 | 04GH-500114376-00009
749 | A000 | 国网河北建设公司 | 1504JS180009 | 昝西220千伏输变电工程 | 已释放 | J2 | 220kV基建项目 | 1504JS1800090120000000 | 昝西220千伏变电站新建工程 | 1504JS1800090122144000 | 变电站工程—设备购置费—控制及直流系统—智能辅助控制系统 |  | 508950 | 111 | 500114374 | AC330,220kV智能故障录波装置,变压器,64,96,128,256 | 2 | 套 | G2801016 | 智能故障录波装置 | 1 | 2021-10-08 | 1000064705 | 1210 | 1500 | A62 | JS_XUEJ | 2020-10-09 | 2 | 套 | 56850 | 2021-10-08 | S5省公司协议库存采 | 0420AD | XXXXXX | Y |  | 7 | 买方指定仓库地面交货 | 4500084874 | 10 | 1500 | 101 | WZ_CAIPF | 2021-03-25 | 2 | 套 | 84955.75 | 169911.5 | 192000 | 2021-10-08 | 10000410 | 武汉中元华电科技股份有限公司 | HB-0420AD-A000-0008 | 0420AD | XX | Y |  | 0 | 0 | 0 | 0 | 04GH-500114374-00003
750 | A000 | 国网河北建设公司 | 1504JS180009 | 昝西220千伏输变电工程 | 已释放 | J2 | 220kV基建项目 | 1504JS1800090120000000 | 昝西220千伏变电站新建工程 | 1504JS1800090122161100 | 变电站工程—设备购置费—电缆及接地—全站电缆—电力电缆 |  | 508950 | 181 | 500108897 | 低压电力电缆,YJV,铜,240,4芯,ZC,22,普通 | 0.45 | 千米 | G1404002 | 低压电力电缆 | 1 | 2021-10-01 | 1000064705 | 1970 | 1500 | A62 | JS_HEZJ | 2021-05-19 | 0.45 | 千米 | 11000 | 2021-10-01 | S5省公司协议库存采 | 0421AA | XXXXXX | Y | 雄安使用 | 7 | 买方指定仓库地面交货 | 4500087707 | 10 | 1500 | 101 | WZ_CAIPF | 2021-07-13 | 0.45 | 千米 | 707546.55 | 318395.95 | 359787.42 | 2021-10-01 | 10136706 | 启源电气股份有限公司 | HB-0421AA-A000-0001 | 0421AA | XX | Y |  | 0 | 0 | 0 | 0 | 9995-500108897-00001
751 | A000 | 国网河北建设公司 | 1504JS180009 | 昝西220千伏输变电工程 | 已释放 | J2 | 220kV基建项目 | 1504JS1800090120000000 | 昝西220千伏变电站新建工程 | 1504JS1800090122161100 | 变电站工程—设备购置费—电缆及接地—全站电缆—电力电缆 |  | 508950 | 178 | 500109593 | 低压电力电缆,YJV,铜,6/4,3+1芯,ZC,22,普通 | 3 | 千米 | G1404002 | 低压电力电缆 | 1 | 2021-10-01 | 1000064705 | 1940 | 1500 | A62 | JS_HEZJ | 2021-05-19 | 3 | 千米 | 11000 | 2021-10-01 | S5省公司协议库存采 | 0421AA | XXXXXX | Y | 雄安使用 | 7 | 买方指定仓库地面交货 | 4500087707 | 20 | 1500 | 101 | WZ_CAIPF | 2021-07-13 | 3 | 千米 | 19802.43 | 59407.29 | 67130.24 | 2021-10-01 | 10136706 | 启源电气股份有限公司 | HB-0421AA-A000-0001 | 0421AA | XX | Y |  | 0 | 0 | 0 | 0 | G001-500109593-00001
752 | A000 | 国网河北建设公司 | 1504JS180009 | 昝西220千伏输变电工程 | 已释放 | J2 | 220kV基建项目 | 1504JS1800090120000000 | 昝西220千伏变电站新建工程 | 1504JS1800090122161100 | 变电站工程—设备购置费—电缆及接地—全站电缆—电力电缆 |  | 508950 | 191 | 500109087 | 低压电力电缆,YJV,铜,120,4芯,ZC,22,普通 | 0.2 | 千米 | G1404002 | 低压电力电缆 | 1 | 2021-10-01 | 1000064705 | 2070 | 1500 | A62 | JS_HEZJ | 2021-05-19 | 0.2 | 千米 | 11020 | 2021-10-01 | S5省公司协议库存采 | 0421AA | XXXXXX | Y | 雄安使用 | 7 | 买方指定仓库地面交货 | 4500087707 | 30 | 1500 | 101 | WZ_CAIPF | 2021-07-13 | 0.2 | 千米 | 357667.19 | 71533.44 | 80832.78 | 2021-10-01 | 10136706 | 启源电气股份有限公司 | HB-0421AA-A000-0001 | 0421AA | XX | Y |  | 0 | 0 | 0 | 0 | 9995-500109087-00001
753 | A000 | 国网河北建设公司 | 1504JS180009 | 昝西220千伏输变电工程 | 已释放 | J2 | 220kV基建项目 | 1504JS1800090120000000 | 昝西220千伏变电站新建工程 | 1504JS1800090122144000 | 变电站工程—设备购置费—控制及直流系统—智能辅助控制系统 |  | 508950 | 175 | 500008994 | 电能表屏 | 1 | 面 | G1106002 | 电能表屏 | 2 | 2021-12-01 | 1000064705 | 1910 | 1500 | A62 | JS_HEZJ | 2021-05-19 | 1 | 面 | 15400 | 2021-12-01 | S5省公司协议库存采 | 0421AC | XXXXXX | Y | 雄安使用 | 7 | 买方指定仓库地面交货 | 4500087746 | 10 | 1500 | 101 | WZ_CAIPF | 2021-07-13 | 1 | 面 | 30100 | 30100 | 34013 | 2021-12-01 | 10000201 | 石家庄科林电气股份有限公司 | HB-0421AC-A000-0005 | 0421AC | XX | Y |  | 0 | 0 | 0 | 0 | G001-500008994-00001
754 | A000 | 国网河北建设公司 | 1504JS180009 | 昝西220千伏输变电工程 | 已释放 | J2 | 220kV基建项目 | 1504JS1800090120000000 | 昝西220千伏变电站新建工程 | 1504JS1800090122161300 | 变电站工程—设备购置费—电缆及接地—全站电缆—电缆辅助设施 |  | 508950 | 51 | 500031961 | 110kV电缆终端,1×1200,GIS终端,预制,铜 | 6 | 只 | G1408002 | 66kV及以上电缆终端 | 1 | 2021-10-08 | 1000064705 | 550 |  | A62 | JS_XUEJ | 2020-08-28 | 6 | 只 | 15420 | 2021-10-08 | G1国网招标总部实施 | SG2103 | XXXXXX | Y | 雄安使用 | 7 | 买方指定仓库地面交货 | 4500086116 | 10 | 1500 | 101 | WZ_ZHANGHY | 2021-05-21 | 6 | 只 | 13517 | 81102 | 91645.26 | 2021-10-08 | 10001229 | 长缆电工科技股份有限公司 | HB-SG2103-A000-0001 | SG2103 | XXX | Y |  | 0 | 0 | 0 | 0 | 9999-500031961-00002
755 | A000 | 国网河北建设公司 | 1504JS180009 | 昝西220千伏输变电工程 | 已释放 | J2 | 220kV基建项目 | 1504JS1800090120000000 | 昝西220千伏变电站新建工程 | 1504JS1800090122161100 | 变电站工程—设备购置费—电缆及接地—全站电缆—电力电缆 |  | 508950 | 49 | 500125130 | 接地电缆,AC10kV,YJV,300,1,ZC | 250 | 米 | G1404013 | 接地电缆 | 1 | 2021-10-08 | 1000064705 | 530 |  | A62 | JS_XUEJ | 2020-08-28 | 250 | 米 | 179 | 2021-10-08 | G1国网招标总部实施 | SG2103 | XXXXXX | Y | 雄安使用 | 7 | 买方指定仓库地面交货 | 4500086116 | 20 | 1500 | 101 | WZ_ZHANGHY | 2021-05-21 | 250 | 米 | 206 | 51500 | 58195 | 2021-10-08 | 10001229 | 长缆电工科技股份有限公司 | HB-SG2103-A000-0001 | SG2103 | XXX | Y |  | 0 | 0 | 0 | 0 | 9999-500122211-00002
756 | A000 | 国网河北建设公司 | 1504JS180009 | 昝西220千伏输变电工程 | 已释放 | J2 | 220kV基建项目 | 1504JS1800090120000000 | 昝西220千伏变电站新建工程 | 1504JS1800090122161300 | 变电站工程—设备购置费—电缆及接地—全站电缆—电缆辅助设施 |  | 508950 | 50 | 500031886 | 110kV电缆终端,1×1200,户外终端,复合套管,铜 | 6 | 只 | G1408002 | 66kV及以上电缆终端 | 1 | 2021-10-08 | 1000064705 | 540 |  | A62 | JS_XUEJ | 2020-08-28 | 6 | 只 | 15480 | 2021-10-08 | G1国网招标总部实施 | SG2103 | XXXXXX | Y | 雄安使用 | 7 | 买方指定仓库地面交货 | 4500086116 | 30 | 1500 | 101 | WZ_ZHANGHY | 2021-05-21 | 6 | 只 | 13543 | 81258 | 91821.54 | 2021-10-08 | 10001229 | 长缆电工科技股份有限公司 | HB-SG2103-A000-0001 | SG2103 | XXX | Y |  | 0 | 0 | 0 | 0 | 9999-500031886-00002
757 | A000 | 国网河北建设公司 | 1504JS180009 | 昝西220千伏输变电工程 | 已释放 | J2 | 220kV基建项目 | 1504JS1800090120000000 | 昝西220千伏变电站新建工程 | 1504JS1800090122161300 | 变电站工程—设备购置费—电缆及接地—全站电缆—电缆辅助设施 |  | 508950 | 45 | 500021468 | 电缆接地箱,带护层保护器 | 2 | 只 | G1408005 | 电缆接地箱 | 1 | 2021-10-08 | 1000064705 | 490 |  | A62 | JS_XUEJ | 2020-08-28 | 2 | 只 | 2877 | 2021-10-08 | G1国网招标总部实施 | SG2103 | XXXXXX | Y | 雄安使用 | 7 | 买方指定仓库地面交货 | 4500086116 | 40 | 1500 | 101 | WZ_ZHANGHY | 2021-05-21 | 2 | 只 | 3255 | 6510 | 7356.3 | 2021-10-08 | 10001229 | 长缆电工科技股份有限公司 | HB-SG2103-A000-0001 | SG2103 | XXX | Y |  | 0 | 0 | 0 | 0 | 9999-500021468-00003
758 | A000 | 国网河北建设公司 | 1504JS180009 | 昝西220千伏输变电工程 | 已释放 | J2 | 220kV基建项目 | 1504JS1800090120000000 | 昝西220千伏变电站新建工程 | 1504JS1800090122161300 | 变电站工程—设备购置费—电缆及接地—全站电缆—电缆辅助设施 |  | 508950 | 47 | 500021470 | 电缆接地箱,三线直接接地 | 2 | 只 | G1408005 | 电缆接地箱 | 1 | 2021-10-08 | 1000064705 | 510 |  | A62 | JS_XUEJ | 2020-08-28 | 2 | 只 | 2311 | 2021-10-08 | G1国网招标总部实施 | SG2103 | XXXXXX | Y | 雄安使用 | 7 | 买方指定仓库地面交货 | 4500086116 | 50 | 1500 | 101 | WZ_ZHANGHY | 2021-05-21 | 2 | 只 | 2457 | 4914 | 5552.82 | 2021-10-08 | 10001229 | 长缆电工科技股份有限公司 | HB-SG2103-A000-0001 | SG2103 | XXX | Y |  | 0 | 0 | 0 | 0 | 9999-500021468-00003
759 | A000 | 国网河北建设公司 | 1504JS180009 | 昝西220千伏输变电工程 | 已释放 | J2 | 220kV基建项目 | 1504JS1800090120000000 | 昝西220千伏变电站新建工程 | 1504JS1800090122161100 | 变电站工程—设备购置费—电缆及接地—全站电缆—电力电缆 |  | 508950 | 54 | 500112923 | 电力电缆,AC110kV,YJLW,1200,1,02,ZC,Z | 0.69 | 千米 | G1404001 | 电力电缆 | 1 | 2021-08-02 | 1000064705 | 580 |  | A62 | JS_XUEJ | 2020-08-28 | 0.69 | 千米 | 792400 | 2021-08-02 | G1国网招标总部实施 | SG2103 | XXXXXX | Y | 雄安使用 | 7 | 买方指定仓库地面交货 | 4500086183 | 10 | 1500 | 101 | WZ_ZHANGHY | 2021-05-21 | 0.69 | 千米 | 1013670 | 699432.3 | 790358.5 | 2021-08-02 | 10002733 | 杭州电缆股份有限公司 | HB-SG2103-A000-0020 | SG2103 | XXX | Y |  | 0 | 0 | 0 | 0 | 9999-500112923-00001
760 | A000 | 国网河北建设公司 | 1504JS180009 | 昝西220千伏输变电工程 | 已释放 | J2 | 220kV基建项目 | 1504JS1800090120000000 | 昝西220千伏变电站新建工程 | 1504JS1800090122121000 | 变电站工程—设备购置费—配电装置—屋内配电装置 |  | 508950 | 58 | 500037042 | 封闭绝缘母线,AC10kV,4000A,单相 | 50 | 米 | G1028001 | 封闭绝缘母线 | 1 | 2021-08-02 | 1000064705 | 620 |  | A62 | JS_XUEJ | 2020-08-28 | 50 | 米 | 2915 | 2021-08-02 | G1国网招标总部实施 | SG2103 | XXXXXX | Y | 雄安使用。 | 7 | 买方指定仓库地面交货 | 4500086182 | 10 | 1500 | 101 | WZ_ZHANGHY | 2021-05-21 | 50 | 米 | 3628.32 | 181416 | 205000.08 | 2021-08-02 | 10001148 | 深圳市沃尔核材股份有限公司 | HB-SG2103-A000-0016 | SG2103 | XXX | Y |  | 0 | 0 | 0 | 0 | 9999-500037042-00001
761 | A000 | 国网河北建设公司 | 1504JS180009 | 昝西220千伏输变电工程 | 已释放 | J2 | 220kV基建项目 | 1504JS1800090120000000 | 昝西220千伏变电站新建工程 | 1504JS1800090122171000 | 变电站工程—设备购置费—通信及远动系统—通信系统 |  | 508950 | 168 | 500139485 | 网络交换机,低端I类,通用 | 2 | 台 | G1216007 | 网络交换机 | 2 | 2021-12-01 | 1000064705 | 1840 | 1500 | A62 | JS_HEZJ | 2021-05-18 | 2 | 台 | 3633.83 | 2021-12-01 | G5国网协议库存采购 | SG2113 | XXXXXX | Y | 雄安使用 | 7 | 买方指定仓库地面交货 | 4500087505 | 10 | 1500 | 101 | WZ_CAIPF | 2021-07-06 | 2 | 台 | 5023.36 | 10046.72 | 11352.79 | 2021-12-01 | 10001519 | 北京科东电力控制系统有限责任公司 | HB-SG2113-A000-0003 | SG2113 | XX | Y |  | 0 | 0 | 0 | 0 | 9999-500139485-00003
762 | A000 | 国网河北建设公司 | 1504JS180009 | 昝西220千伏输变电工程 | 已释放 | J2 | 220kV基建项目 | 1504JS1800090120000000 | 昝西220千伏变电站新建工程 | 1504JS1800090122171000 | 变电站工程—设备购置费—通信及远动系统—通信系统 |  | 508950 | 166 | 500142244 | 光模块,万兆单模,通用,通用 | 8 | 块 | G1216008 | 光模块 | 2 | 2021-12-01 | 1000064705 | 1820 | 1500 | A62 | JS_HEZJ | 2021-05-18 | 8 | 块 | 3000 | 2021-12-01 | G5国网协议库存采购 | SG2113 | XXXXXX | Y | 雄安使用 | 7 | 买方指定仓库地面交货 | 4500087505 | 20 | 1500 | 101 | WZ_CAIPF | 2021-07-06 | 8 | 块 | 3539.82 | 28318.56 | 31999.97 | 2021-12-01 | 10001519 | 北京科东电力控制系统有限责任公司 | HB-SG2113-A000-0003 | SG2113 | XX | Y |  | 0 | 0 | 0 | 0 | 9999-500142244-00002
763 | A000 | 国网河北建设公司 | 1504JS180009 | 昝西220千伏输变电工程 | 已释放 | J2 | 220kV基建项目 | 1504JS1800090120000000 | 昝西220千伏变电站新建工程 | 1504JS1800090122171000 | 变电站工程—设备购置费—通信及远动系统—通信系统 |  | 508950 | 167 | 500142246 | 光模块,千兆单模,通用,通用 | 4 | 块 | G1216008 | 光模块 | 2 | 2021-12-01 | 1000064705 | 1830 | 1500 | A62 | JS_HEZJ | 2021-05-18 | 4 | 块 | 1495 | 2021-12-01 | G5国网协议库存采购 | SG2113 | XXXXXX | Y | 雄安使用 | 7 | 买方指定仓库地面交货 | 4500087530 | 10 | 1500 | 101 | WZ_CAIPF | 2021-07-06 | 4 | 块 | 846.82 | 3387.28 | 3827.63 | 2021-12-01 | 10001519 | 北京科东电力控制系统有限责任公司 | HB-SG2113-A000-0007 | SG2113 | XX | Y |  | 0 | 0 | 0 | 0 | 9999-500142246-00002
764 | A000 | 国网河北建设公司 | 1504JS180009 | 昝西220千伏输变电工程 | 已释放 | J2 | 220kV基建项目 | 1504JS1800090120000000 | 昝西220千伏变电站新建工程 | 1504JS1800090122144000 | 变电站工程—设备购置费—控制及直流系统—智能辅助控制系统 |  | 508950 | 171 | 500114378 | AC330,220kV智能故障录波装置,线路,64,96,128,256 | 2 | 套 | G2801016 | 智能故障录波装置 | 1 | 2021-12-01 | 1000064705 | 1870 | 1500 | A62 | JS_HEZJ | 2021-05-19 | 2 | 套 | 56850 | 2021-12-01 | S5省公司协议库存采 | 0421AC | XXXXXX | Y | 雄安使用 | 7 | 买方指定仓库地面交货 | 4500087705 | 10 | 1500 | 101 | WZ_CAIPF | 2021-07-13 | 2 | 套 | 92400 | 184800 | 208824 | 2021-12-01 | 10001256 | 国电南瑞南京控制系统有限公司 | HB-0421AC-A000-0004 | 0421AC | XX | Y |  | 0 | 0 | 0 | 0 | G001-500114378-00001
765 | A000 | 国网河北建设公司 | 1504JS180009 | 昝西220千伏输变电工程 | 已释放 | J2 | 220kV基建项目 | 1504JS1800090120000000 | 昝西220千伏变电站新建工程 | 1504JS1800090122161100 | 变电站工程—设备购置费—电缆及接地—全站电缆—电力电缆 |  | 508950 | 182 | 500125099 | 低压电力电缆,YJV,铜,240,4芯,ZC,22,NH | 0.45 | 千米 | G1404002 | 低压电力电缆 | 1 | 2021-10-01 | 1000064705 | 1980 | 1500 | A62 | JS_HEZJ | 2021-05-19 | 0.45 | 千米 | 18210 | 2021-10-01 | S5省公司协议库存采 | 0421AA | XXXXXX | Y | 雄安使用 | 7 | 买方指定仓库地面交货 | 4500087708 | 10 | 1500 | 101 | WZ_CAIPF | 2021-07-13 | 0.45 | 千米 | 705775 | 317598.75 | 358886.59 | 2021-10-01 | 10264405 | 虹峰电缆股份有限公司 | HB-0421AA-A000-0002 | 0421AA | XX | Y | X | 0.45 | 317598.75 | 0.45 | 317598.75 | G001-500125099-00001
766 | A000 | 国网河北建设公司 | 1504JS180009 | 昝西220千伏输变电工程 | 已释放 | J2 | 220kV基建项目 | 1504JS1800090120000000 | 昝西220千伏变电站新建工程 | 1504JS1800090122161100 | 变电站工程—设备购置费—电缆及接地—全站电缆—电力电缆 |  | 508950 | 180 | 500125102 | 低压电力电缆,YJV,铜,35,4芯,ZC,22,NH | 0.35 | 千米 | G1404002 | 低压电力电缆 | 1 | 2021-10-01 | 1000064705 | 1960 | 1500 | A62 | JS_HEZJ | 2021-05-19 | 0.35 | 千米 | 9600 | 2021-10-01 | S5省公司协议库存采 | 0421AA | XXXXXX | Y | 雄安使用 | 7 | 买方指定仓库地面交货 | 4500087708 | 20 | 1500 | 101 | WZ_CAIPF | 2021-07-13 | 0.35 | 千米 | 109776 | 38421.6 | 43416.41 | 2021-10-01 | 10264405 | 虹峰电缆股份有限公司 | HB-0421AA-A000-0002 | 0421AA | XX | Y | X | 0.35 | 38421.6 | 0.35 | 38421.6 | G001-500125102-00001
767 | A000 | 国网河北建设公司 | 1504JS180009 | 昝西220千伏输变电工程 | 已释放 | J2 | 220kV基建项目 | 1504JS1800090120000000 | 昝西220千伏变电站新建工程 | 1504JS1800090122161100 | 变电站工程—设备购置费—电缆及接地—全站电缆—电力电缆 |  | 508950 | 190 | 500109521 | 低压电力电缆,YJV,铜,16,2芯,ZC,22,NH | 1.8 | 千米 | G1404002 | 低压电力电缆 | 1 | 2021-10-01 | 1000064705 | 2060 | 1500 | A62 | JS_HEZJ | 2021-05-19 | 1.8 | 千米 | 11000 | 2021-10-01 | S5省公司协议库存采 | 0421AA | XXXXXX | Y | 雄安使用 | 7 | 买方指定仓库地面交货 | 4500087708 | 30 | 1500 | 101 | WZ_CAIPF | 2021-07-13 | 1.8 | 千米 | 25531.71 | 45957.08 | 51931.5 | 2021-10-01 | 10264405 | 虹峰电缆股份有限公司 | HB-0421AA-A000-0002 | 0421AA | XX | Y | X | 1.8 | 45957.08 | 1.8 | 45957.08 | G001-500109521-00001
768 | A000 | 国网河北建设公司 | 1504JS180009 | 昝西220千伏输变电工程 | 已释放 | J2 | 220kV基建项目 | 1504JS1800090120000000 | 昝西220千伏变电站新建工程 | 1504JS1800090122161100 | 变电站工程—设备购置费—电缆及接地—全站电缆—电力电缆 |  | 508950 | 184 | 500109583 | 低压电力电缆,YJV,铜,16/10,4+1芯,ZC,22,普通 | 2 | 千米 | G1404002 | 低压电力电缆 | 1 | 2021-10-01 | 1000064705 | 2000 | 1500 | A62 | JS_HEZJ | 2021-05-19 | 2 | 千米 | 15320 | 2021-10-01 | S5省公司协议库存采 | 0421AA | XXXXXX | Y | 雄安使用 | 7 | 买方指定仓库地面交货 | 4500087708 | 40 | 1500 | 101 | WZ_CAIPF | 2021-07-13 | 2 | 千米 | 53865.45 | 107730.9 | 121735.92 | 2021-10-01 | 10264405 | 虹峰电缆股份有限公司 | HB-0421AA-A000-0002 | 0421AA | XX | Y | X | 2 | 107730.9 | 2 | 107730.9 | 9995-500109583-00001
769 | A000 | 国网河北建设公司 | 1504JS180009 | 昝西220千伏输变电工程 | 已释放 | J2 | 220kV基建项目 | 1504JS1800090120000000 | 昝西220千伏变电站新建工程 | 1504JS1800090122161100 | 变电站工程—设备购置费—电缆及接地—全站电缆—电力电缆 |  | 508950 | 189 | 500125111 | 低压电力电缆,YJV,铜,16,4芯,ZC,22,NH | 0.35 | 千米 | G1404002 | 低压电力电缆 | 0 | 2021-10-01 | 1000064705 | 2050 | 1500 | A62 | JS_HEZJ | 2021-05-19 | 0.35 | 千米 | 11000 | 2021-10-01 | S5省公司协议库存采 | 0421AA | XXXXXX | Y | 雄安使用 | 7 | 买方指定仓库地面交货 | 4500087708 | 50 | 1500 | 101 | WZ_CAIPF | 2021-07-13 | 0.35 | 千米 | 51681 | 18088.35 | 20439.84 | 2021-10-01 | 10264405 | 虹峰电缆股份有限公司 | HB-0421AA-A000-0002 | 0421AA | XX | Y | X | 0.35 | 18088.35 | 0.35 | 18088.35 | G001-500125111-00001
770 | A000 | 国网河北建设公司 | 1504JS180009 | 昝西220千伏输变电工程 | 已释放 | J2 | 220kV基建项目 | 1504JS1800090120000000 | 昝西220千伏变电站新建工程 | 1504JS1800090122161100 | 变电站工程—设备购置费—电缆及接地—全站电缆—电力电缆 |  | 508950 | 183 | 500133124 | 低压电力电缆,YJV,铜,185,1芯,不阻燃,22,NH | 0.12 | 千米 | G1404002 | 低压电力电缆 | 0 | 2021-10-01 | 1000064705 | 1990 | 1500 | A62 | JS_HEZJ | 2021-05-19 | 0.12 | 千米 | 11000 | 2021-10-01 | S5省公司协议库存采 | 0421AA | XXXXXX | Y | 雄安使用 | 7 | 买方指定仓库地面交货 | 4500087708 | 60 | 1500 | 101 | WZ_CAIPF | 2021-07-13 | 0.12 | 千米 | 125164.1 | 15019.69 | 16972.25 | 2021-10-01 | 10264405 | 虹峰电缆股份有限公司 | HB-0421AA-A000-0002 | 0421AA | XX | Y | X | 0.12 | 15019.69 | 0.12 | 15019.69 | G001-500133124-00001
771 | A000 | 国网河北建设公司 | 1504JS180009 | 昝西220千伏输变电工程 | 已释放 | J2 | 220kV基建项目 | 1504JS1800090120000000 | 昝西220千伏变电站新建工程 | 1504JS1800090122161100 | 变电站工程—设备购置费—电缆及接地—全站电缆—电力电缆 |  | 508950 | 177 | 500108688 | 低压电力电缆,YJV,铜,95,4芯,ZC,22,普通 | 0.7 | 千米 | G1404002 | 低压电力电缆 | 1 | 2021-10-01 | 1000064705 | 1930 | 1500 | A62 | JS_HEZJ | 2021-05-19 | 0.7 | 千米 | 10430 | 2021-10-01 | S5省公司协议库存采 | 0421AA | XXXXXX | Y | 雄安使用 | 7 | 买方指定仓库地面交货 | 4500087710 | 10 | 1500 | 101 | WZ_CAIPF | 2021-07-13 | 0.7 | 千米 | 260052.3 | 182036.61 | 205701.37 | 2021-10-01 | 10024862 | 瑞安达电缆有限公司 | HB-0421AA-A000-0003 | 0421AA | XX | Y | X | 0.7 | 182036.61 | 0.7 | 182036.61 | 9995-500108688-00001
772 | A000 | 国网河北建设公司 | 1504JS180009 | 昝西220千伏输变电工程 | 已释放 | J2 | 220kV基建项目 | 1504JS1800090120000000 | 昝西220千伏变电站新建工程 | 1504JS1800090122161100 | 变电站工程—设备购置费—电缆及接地—全站电缆—电力电缆 |  | 508950 | 179 | 500109086 | 低压电力电缆,YJV,铜,35,4芯,ZC,22,普通 | 1.2 | 千米 | G1404002 | 低压电力电缆 | 1 | 2021-10-01 | 1000064705 | 1950 | 1500 | A62 | JS_HEZJ | 2021-05-19 | 1.2 | 千米 | 9756 | 2021-10-01 | S5省公司协议库存采 | 0421AA | XXXXXX | Y | 雄安使用 | 7 | 买方指定仓库地面交货 | 4500087710 | 20 | 1500 | 101 | WZ_CAIPF | 2021-07-13 | 1.2 | 千米 | 96918.45 | 116302.14 | 131421.42 | 2021-10-01 | 10024862 | 瑞安达电缆有限公司 | HB-0421AA-A000-0003 | 0421AA | XX | Y | X | 1.2 | 116302.14 | 1.2 | 116302.14 | 9995-500109086-00001
773 | A000 | 国网河北建设公司 | 1504JS180009 | 昝西220千伏输变电工程 | 已释放 | J2 | 220kV基建项目 | 1504JS1800090120000000 | 昝西220千伏变电站新建工程 | 1504JS1800090122144000 | 变电站工程—设备购置费—控制及直流系统—智能辅助控制系统 |  | 508950 | 174 | 500008866 | 电能质量在线监测装置 | 1 | 套 | G1102007 | 电能质量在线监测装置 | 1 | 2021-12-01 | 1000064705 | 1900 | 1500 | A62 | JS_HEZJ | 2021-05-19 | 1 | 套 | 313100 | 2021-12-01 | S5省公司协议库存采 | 0421AC | XXXXXX | Y | 雄安使用 | 7 | 买方指定仓库地面交货 | 4500087752 | 10 | 1500 | 101 | WZ_CAIPF | 2021-07-13 | 1 | 套 | 22123.89 | 22123.89 | 25000 | 2021-12-01 | 10004444 | 华立科技股份有限公司 | HB-0421AC-A000-0007 | 0421AC | XX | Y | X | 1 | 22123.89 | 1 | 22123.89 | G001-500008866-00002
774 | A000 | 国网河北建设公司 | 1504JS180009 | 昝西220千伏输变电工程 | 已释放 | J2 | 220kV基建项目 | 1504JS1800090120000000 | 昝西220千伏变电站新建工程 | 1504JS1800090122171000 | 变电站工程—设备购置费—通信及远动系统—通信系统 |  | 508950 | 194 | 500140635 | 网络设备配件,网络交换机配件 | 4 | 个 | G9205001 | 网络设备配件 | 2 | 2021-12-01 | 1000064705 | 2100 |  | A60 | Z-ESB | 2021-05-21 | 4 | 个 | 4373.1 | 2021-12-01 | S2省公司竞争性谈判 |  | XX | Y |  | 7 | 买方指定仓库地面交货 | 4500086207 | 10 | 1500 | 101 | JS_WEIX | 2021-05-21 | 4 | 个 | 3870 | 15480 | 17492.4 | 2021-12-01 | 10001099 | 青岛奥邦电子科技有限公司 | [5 empty] | 0 | 0 | 0 | 0
775 | A000 | 国网河北建设公司 | 1504JS180009 | 昝西220千伏输变电工程 | 已释放 | J2 | 220kV基建项目 | 1504JS1800090120000000 | 昝西220千伏变电站新建工程 | 1504JS1800090122171000 | 变电站工程—设备购置费—通信及远动系统—通信系统 |  | 508950 | 195 | 500140691 | 网络设备配件,局域网交换机配件 | 2 | 个 | G9205001 | 网络设备配件 | 2 | 2021-12-01 | 1000064705 | 2110 |  | A60 | Z-ESB | 2021-05-21 | 2 | 个 | 9322.5 | 2021-12-01 | S2省公司竞争性谈判 |  | XX | Y |  | 7 | 买方指定仓库地面交货 | 4500086207 | 20 | 1500 | 101 | JS_WEIX | 2021-05-21 | 2 | 个 | 8250 | 16500 | 18645 | 2021-12-01 | 10001099 | 青岛奥邦电子科技有限公司 | [5 empty] | 0 | 0 | 0 | 0
776 | A000 | 国网河北建设公司 | 1504JS180009 | 昝西220千伏输变电工程 | 已释放 | J2 | 220kV基建项目 | 1504JS1800090120000000 | 昝西220千伏变电站新建工程 | 1504JS1800090122171000 | 变电站工程—设备购置费—通信及远动系统—通信系统 |  | 508950 | 196 | 500140658 | 光纤通信设备配件,以太业务接口盘 | 3 | 个 | G9203002 | 光纤通信设备配件 | 2 | 2021-12-01 | 1000064705 | 2120 |  | A60 | Z-ESB | 2021-05-21 | 3 | 个 | 65999.91 | 2021-12-01 | S2省公司竞争性谈判 |  | XX | Y |  | 7 | 买方指定仓库地面交货 | 4500086207 | 30 | 1500 | 101 | JS_WEIX | 2021-05-21 | 3 | 个 | 58407 | 175221 | 197999.73 | 2021-12-01 | 10001099 | 青岛奥邦电子科技有限公司 | [5 empty] | 0 | 0 | 0 | 0
777 | A000 | 国网河北建设公司 | 1504JS180009 | 昝西220千伏输变电工程 | 已释放 | J2 | 220kV基建项目 | 1504JS1800090120000000 | 昝西220千伏变电站新建工程 | 1504JS1800090122144000 | 变电站工程—设备购置费—控制及直流系统—智能辅助控制系统 |  | 508950 | 170 | 500083767 | 智能变电站电能量采集终端 | 1 | 套 | G2806001 | 智能变电站电能量采集终端 | 1 | 2021-12-01 | 1000064705 | 1860 | 1500 | A62 | JS_HEZJ | 2021-05-19 | 1 | 套 | 244300 | 2021-12-01 | S5省公司协议库存采 | 0421AC | XXXXXX | Y | 雄安使用 | 7 | 买方指定仓库地面交货 | 4500087923 | 10 | 1500 | 101 | WZ_CAIPF | 2021-07-16 | 1 | 套 | 52600 | 52600 | 59438 | 2021-12-01 | 10001068 | 兰吉尔仪表系统(珠海)有限公司 | HB-0421AC-A000-0014 | 0421AC | XX | Y |  | 0 | 0 | 0 | 0 | G001-500083767-00005
778 | A000 | 国网河北建设公司 | 1504JS180009 | 昝西220千伏输变电工程 | 已释放 | J2 | 220kV基建项目 | 1504JS1800090120000000 | 昝西220千伏变电站新建工程 | 1504JS1800090122144000 | 变电站工程—设备购置费—控制及直流系统—智能辅助控制系统 |  | 508950 | 169 | 500114368 | 智能变电站时间同步系统,AC330,220,110kV | 1 | 套 | G2804005 | 智能变电站时间同步系统 | 1 | 2021-12-01 | 1000064705 | 1850 | 1500 | A62 | JS_HEZJ | 2021-05-19 | 1 | 套 | 93980 | 2021-12-01 | S5省公司协议库存采 | 0421AC | XXXXXX | Y | 雄安使用 | 7 | 买方指定仓库地面交货 | 4500087920 | 10 | 1500 | 101 | WZ_CAIPF | 2021-07-16 | 1 | 套 | 77900 | 77900 | 88027 | 2021-12-01 | 10001110 | 山东科汇电力自动化股份有限公司 | HB-0421AC-A000-0013 | 0421AC | XX | Y |  | 0 | 0 | 0 | 0 | G001-500114368-00004
779 | A000 | 国网河北建设公司 | 1504JS180009 | 昝西220千伏输变电工程 | 已释放 | J2 | 220kV基建项目 | 1504JS1800090120000000 | 昝西220千伏变电站新建工程 | 1504JS1800090122161100 | 变电站工程—设备购置费—电缆及接地—全站电缆—电力电缆 |  | 508950 | 193 | 500074216 | 控制电缆,KVVP2,4,4,NH,22 | 9800 | 米 | G1404003 | 控制电缆 | 1 | 2021-10-01 | 1000064705 | 2090 | 1500 | A62 | JS_HEZJ | 2021-05-19 | 9800 | 米 | 20 | 2021-10-01 | S5省公司协议库存采 | 0421AC | XXXXXX | Y | 雄安使用 | 7 | 买方指定仓库地面交货 | 4500087905 | 10 | 1500 | 101 | WZ_CAIPF | 2021-07-16 | 9800 | 米 | 18.39 | 180222 | 203650.86 | 2021-10-01 | 10000870 | 保定京阳立津线缆制造有限公司 | HB-0421AC-A000-0008 | 0421AC | XX | Y | X | 9800 | 180222 | 9800 | 180222 | G001-500074216-00001
780 | A000 | 国网河北建设公司 | 1504JS180009 | 昝西220千伏输变电工程 | 已释放 | J2 | 220kV基建项目 | 1504JS1800090120000000 | 昝西220千伏变电站新建工程 | 1504JS1800090122161100 | 变电站工程—设备购置费—电缆及接地—全站电缆—电力电缆 |  | 508950 | 188 | 500074220 | 控制电缆,KVVP2,2.5,10,NH,22 | 1100 | 米 | G1404003 | 控制电缆 | 1 | 2021-10-01 | 1000064705 | 2040 | 1500 | A62 | JS_HEZJ | 2021-05-19 | 1100 | 米 | 20 | 2021-10-01 | S5省公司协议库存采 | 0421AC | XXXXXX | Y | 雄安使用 | 7 | 买方指定仓库地面交货 | 4500087905 | 20 | 1500 | 101 | WZ_CAIPF | 2021-07-16 | 1100 | 米 | 28.69 | 31559 | 35661.67 | 2021-10-01 | 10000870 | 保定京阳立津线缆制造有限公司 | HB-0421AC-A000-0008 | 0421AC | XX | Y | X | 1100 | 31559 | 1100 | 31559 | G001-500074220-00001
781 | A000 | 国网河北建设公司 | 1504JS180009 | 昝西220千伏输变电工程 | 已释放 | J2 | 220kV基建项目 | 1504JS1800090120000000 | 昝西220千伏变电站新建工程 | 1504JS1800090122142000 | 变电站工程—设备购置费—控制及直流系统—继电保护 |  | 508950 | 37 | 500075379 | 智能变电站线路保护,AC110kV | 1 | 套 | G2801001 | 智能变电站线路保护 | 1 | 2021-08-02 | 1000064705 | 410 | 1500 | A62 | JS_XUEJ | 2020-08-28 | 1 | 套 | 60240 | 2021-08-02 | G5国网协议库存采购 | SG2015 | XXXXXX | Y | 雄安使用,对昝岗站(1000066559/440) | 7 | 买方指定仓库地面交货 | 4500088056 | 10 | 1500 | 101 | WZ_CAIPF | 2021-07-27 | 1 | 套 | 67789 | 67789 | 76601.57 | 2021-09-05 | 10001256 | 国电南瑞南京控制系统有限公司 | HB-SG2015-A000-0093 | SG2015 | XX | Y |  | 0 | 0 | 0 | 0 | 9999-500075379-00007
782 | A000 | 国网河北建设公司 | 1504JS180009 | 昝西220千伏输变电工程 | 已释放 | J2 | 220kV基建项目 | 1504JS1800090120000000 | 昝西220千伏变电站新建工程 | 1504JS1800090122161100 | 变电站工程—设备购置费—电缆及接地—全站电缆—电力电缆 |  | 508950 | 199 | 500065518 | 控制电缆,KVVP2,2.5,4,ZRA,22 | 17000 | 米 | G1404003 | 控制电缆 | 1 | 2021-10-01 | 1000064705 | 2150 | 1500 | A62 | JS_HEZJ | 2021-07-21 | 17000 | 米 | 13.89 | 2021-10-01 | S5省公司协议库存采 | 0421AC | XXXXXX | Y | 雄安使用 | 7 | 买方指定仓库地面交货 | 4500088159 | 10 | 1500 | 101 | WZ_CAIPF | 2021-07-31 | 17000 | 米 | 12.29 | 208930 | 236090.9 | 2021-10-01 | 10014608 | 河北东照线缆有限公司 | HB-0421AC-A000-0017 | 0421AC | XX | Y | X | 17000 | 208930 | 17000 | 208930 | G001-500065518-00001
783 | A000 | 国网河北建设公司 | 1504JS180009 | 昝西220千伏输变电工程 | 已释放 | J2 | 220kV基建项目 | 1504JS1800090120000000 | 昝西220千伏变电站新建工程 | 1504JS1800090122161100 | 变电站工程—设备购置费—电缆及接地—全站电缆—电力电缆 |  | 508950 | 202 | 500065510 | 控制电缆,KVVP2,4,4,ZRA,22 | 8500 | 米 | G1404003 | 控制电缆 | 1 | 2021-10-01 | 1000064705 | 2180 | 1500 | A62 | JS_HEZJ | 2021-07-21 | 8500 | 米 | 19.9 | 2021-10-01 | S5省公司协议库存采 | 0421AC | XXXXXX | Y | 雄安使用 | 7 | 买方指定仓库地面交货 | 4500088159 | 20 | 1500 | 101 | WZ_CAIPF | 2021-07-31 | 8500 | 米 | 17.61 | 149685 | 169144.05 | 2021-10-01 | 10014608 | 河北东照线缆有限公司 | HB-0421AC-A000-0017 | 0421AC | XX | Y | X | 8500 | 149685 | 8500 | 149685 | G001-500065510-00001
784 | A000 | 国网河北建设公司 | 1504JS180009 | 昝西220千伏输变电工程 | 已释放 | J2 | 220kV基建项目 | 1504JS1800090120000000 | 昝西220千伏变电站新建工程 | 1504JS1800090122161100 | 变电站工程—设备购置费—电缆及接地—全站电缆—电力电缆 |  | 508950 | 201 | 500065517 | 控制电缆,KVVP2,2.5,10,ZRA,22 | 7500 | 米 | G1404003 | 控制电缆 | 1 | 2021-10-01 | 1000064705 | 2170 | 1500 | A62 | JS_HEZJ | 2021-07-21 | 7500 | 米 | 30.49 | 2021-10-01 | S5省公司协议库存采 | 0421AC | XXXXXX | Y | 雄安使用 | 7 | 买方指定仓库地面交货 | 4500088159 | 30 | 1500 | 101 | WZ_CAIPF | 2021-07-31 | 7500 | 米 | 26.98 | 202350 | 228655.5 | 2021-10-01 | 10014608 | 河北东照线缆有限公司 | HB-0421AC-A000-0017 | 0421AC | XX | Y | X | 7500 | 202350 | 7500 | 202350 | G001-500065517-00001
785 | A000 | 国网河北建设公司 | 1504JS180009 | 昝西220千伏输变电工程 | 已释放 | J2 | 220kV基建项目 | 1504JS1800090120000000 | 昝西220千伏变电站新建工程 | 1504JS1800090122161100 | 变电站工程—设备购置费—电缆及接地—全站电缆—电力电缆 |  | 508950 | 200 | 500065521 | 控制电缆,KVVP2,4,10,ZRA,22 | 2300 | 米 | G1404003 | 控制电缆 | 1 | 2021-10-01 | 1000064705 | 2160 | 1500 | A62 | JS_HEZJ | 2021-07-21 | 2300 | 米 | 45.06 | 2021-10-01 | S5省公司协议库存采 | 0421AC | XXXXXX | Y | 雄安使用 | 7 | 买方指定仓库地面交货 | 4500088163 | 10 | 1500 | 101 | WZ_CAIPF | 2021-07-31 | 2300 | 米 | 39.04 | 89792 | 101464.96 | 2021-10-01 | 10000870 | 保定京阳立津线缆制造有限公司 | HB-0421AC-A000-0018 | 0421AC | XX | Y | X | 2300 | 89792 | 2300 | 89792 | G001-500065521-00001
786 | A000 | 国网河北建设公司 | 1504JS180009 | 昝西220千伏输变电工程 | 已释放 | J2 | 220kV基建项目 | 1504JS1800090120000000 | 昝西220千伏变电站新建工程 | 1504JS1800090122144000 | 变电站工程—设备购置费—控制及直流系统—智能辅助控制系统 |  | 508950 | 176 | 500009107 | 试验电源屏 | 1 | 面 | G1109006 | 试验电源屏 | 2 | 2021-12-01 | 1000064705 | 1920 | 1500 | A62 | JS_HEZJ | 2021-05-19 | 1 | 面 | 29860 | 2021-12-01 | S5省公司协议库存采 | 0421AC | XXXXXX | Y | 雄安使用 | 7 | 买方指定仓库地面交货 | 4500087911 | 10 | 1500 | 101 | WZ_CAIPF | 2021-07-16 | 1 | 面 | 25320 | 25320 | 28611.6 | 2021-12-01 | 10001256 | 国电南瑞南京控制系统有限公司 | HB-0421AC-A000-0012 | 0421AC | XX | Y |  | 0 | 0 | 0 | 0 | G001-500009107-00001
787 | A000 | 国网河北建设公司 | 1504JS180009 | 昝西220千伏输变电工程 | 已释放 | J2 | 220kV基建项目 | 1504JS1800090120000000 | 昝西220千伏变电站新建工程 | 1504JS1800090122144000 | 变电站工程—设备购置费—控制及直流系统—智能辅助控制系统 |  | 508950 | 173 | 500134988 | 三相智能电能表,0.5S级,无,无控,无,3×57.7/100V,0.3A | 36 | 只 | G1307018 | 三相智能电能表 | 2 | 2021-12-01 | 1000064705 | 1890 | 1500 | A62 | JS_HEZJ | 2021-05-19 | 36 | 只 | 346 | 2021-12-01 | S5省公司协议库存采 | 0421AC | XXXXXX | Y | 雄安使用 | 7 | 买方指定仓库地面交货 | 4500087909 | 10 | 1500 | 101 | WZ_CAIPF | 2021-07-16 | 36 | 只 | 575.22 | 20707.92 | 23399.95 | 2021-12-01 | 10001587 | 威胜集团有限公司 | HB-0421AC-A000-0010 | 0421AC | XX | Y |  | 0 | 0 | 0 | 0 | G001-500134988-00002
788 | A000 | 国网河北建设公司 | 1504JS180009 | 昝西220千伏输变电工程 | 已释放 | J2 | 220kV基建项目 | 1504JS1800090120000000 | 昝西220千伏变电站新建工程 | 1504JS1800090122144000 | 变电站工程—设备购置费—控制及直流系统—智能辅助控制系统 |  | 508950 | 172 | 500135000 | 三相智能电能表,0.2S级,无,无控,无,3×57.7/100V,0.3A | 9 | 只 | G1307018 | 三相智能电能表 | 2 | 2021-12-01 | 1000064705 | 1880 | 1500 | A62 | JS_HEZJ | 2021-05-19 | 9 | 只 | 1225 | 2021-12-01 | S5省公司协议库存采 | 0421AC | XXXXXX | Y | 雄安使用 | 7 | 买方指定仓库地面交货 | 4500087909 | 20 | 1500 | 101 | WZ_CAIPF | 2021-07-16 | 9 | 只 | 2159.29 | 19433.61 | 21959.98 | 2021-12-01 | 10001587 | 威胜集团有限公司 | HB-0421AC-A000-0010 | 0421AC | XX | Y |  | 0 | 0 | 0 | 0 | G001-500135000-00002
789 | A000 | 国网河北建设公司 | 1504JS180009 | 昝西220千伏输变电工程 | 已释放 | J2 | 220kV基建项目 | 1504JS1800090120000000 | 昝西220千伏变电站新建工程 | 1504JS1800090122121000 | 变电站工程—设备购置费—配电装置—屋内配电装置 |  | 508950 | 203 | 500132613 | 高压开关柜,AC10kV,电容器开关柜,小车式,1250A,31.5kA,SF6 | 4 | 台 | G1016001 | 高压开关柜 | 1 | 2022-08-31 | 1000064705 | 2240 |  | 101 | WZ_YANGQZ | 2021-09-17 | 4 | 台 | 128182 | 2022-08-31 | G1国网招标总部实施 | SG2009 | X | Y | 雄安使用。 | 7 | 买方指定仓库地面交货 | 4500089519 | 10 | 1500 | 101 | WZ_YANGQZ | 2021-09-17 | 4 | 台 | 128182 | 512728 | 579382.64 | 2022-08-31 | 10180354 | 上海大华电器设备有限公司 | HB-SG2009-A000-0020 | SG2009 | X | Y | X | 4 | 512728 | 0 | 0
790 | A000 | 国网河北建设公司 | 1504JS180009 | 昝西220千伏输变电工程 | 已释放 | J2 | 220kV基建项目 | 1504JS1800090120000000 | 昝西220千伏变电站新建工程 | 1504JS1800090122121000 | 变电站工程—设备购置费—配电装置—屋内配电装置 |  | 508950 | 204 | 500140606 | 开关柜验电小车,1000mm | 1 | 只 | G1016017 | 开关柜验电小车 | 1 | 2022-08-31 | 1000064705 | 2250 |  | 101 | WZ_YANGQZ | 2021-09-17 | 1 | 只 | 1232 | 2022-08-31 | G1国网招标总部实施 | SG2009 | X | Y | 雄安使用。 | 7 | 买方指定仓库地面交货 | 4500089519 | 20 | 1500 | 101 | WZ_YANGQZ | 2021-09-17 | 1 | 只 | 1232 | 1232 | 1392.16 | 2022-08-31 | 10180354 | 上海大华电器设备有限公司 | HB-SG2009-A000-0020 | SG2009 | X | Y | X | 1 | 1232 | 0 | 0
791 | A000 | 国网河北建设公司 | 1504JS180009 | 昝西220千伏输变电工程 | 已释放 | J2 | 220kV基建项目 | 1504JS1800090120000000 | 昝西220千伏变电站新建工程 | 1504JS1800090122121000 | 变电站工程—设备购置费—配电装置—屋内配电装置 |  | 508950 | 205 | 500002584 | 高压开关柜,AC10kV,馈线开关柜,小车式,1250A,31.5kA,真空 | 4 | 台 | G1016001 | 高压开关柜 | 1 | 2021-08-31 | 1000064705 | 2260 |  | 101 | WZ_YANGQZ | 2021-09-17 | 4 | 台 | 69327 | 2021-08-31 | G1国网招标总部实施 | SG2009 | X | Y | 雄安使用。 | 7 | 买方指定仓库地面交货 | 4500089520 | 10 | 1500 | 101 | WZ_YANGQZ | 2021-09-17 | 4 | 台 | 69327 | 277308 | 313358.04 | 2022-08-31 | 10180354 | 上海大华电器设备有限公司 | HB-SG2009-A000-0021 | SG2009 | X | Y | X | 4 | 277308 | 0 | 0
792 | A000 | 国网河北建设公司 | 1504JS180009 | 昝西220千伏输变电工程 | 已释放 | J2 | 220kV基建项目 | 1504JS1800090120000000 | 昝西220千伏变电站新建工程 | 1504JS1800090122121000 | 变电站工程—设备购置费—配电装置—屋内配电装置 |  | 508950 | 206 | 500140609 | 开关柜验电小车,800mm | 1 | 只 | G1016017 | 开关柜验电小车 | 1 | 2021-08-31 | 1000064705 | 2270 |  | 101 | WZ_YANGQZ | 2021-09-17 | 1 | 只 | 862 | 2021-08-31 | G1国网招标总部实施 | SG2009 | X | Y | 雄安使用。 | 7 | 买方指定仓库地面交货 | 4500089520 | 20 | 1500 | 101 | WZ_YANGQZ | 2021-09-17 | 1 | 只 | 862 | 862 | 974.06 | 2022-08-31 | 10180354 | 上海大华电器设备有限公司 | HB-SG2009-A000-0021 | SG2009 | X | Y | X | 1 | 862 | 0 | 0
793 | A000 | 国网河北建设公司 | 1504JS180009 | 昝西220千伏输变电工程 | 已释放 | J2 | 220kV基建项目 | 1504JS1800090240000000 | 昝西至雄安牵引站220千伏电缆线路工程 | 1504JS1800090249360000 | 陆上电缆输电线路工程—本体工程—安装工程—电缆监测（控）系统 |  | 508950 | 197 | 500063102 | 线路在线监测装置,综合在线监测装置 | 1 | 套 | G1102002 | 线路在线监测装置 | 2 | 2021-12-01 | 1000064705 | 2130 |  | A62 | JS_HEZJ | 2021-06-08 | 1 | 套 | 1300000 | 2021-12-01 | G3国网招标网省实施 | 042103 | XXXXXX | Y | 雄安使用 | 7 | 买方指定仓库地面交货 | 4500088959 | 10 | 1500 | 101 | WZ_ZHANGHY | 2021-08-25 | 1 | 套 | 790796.46 | 790796.46 | 893600 | 2021-12-01 | 10012776 | 康威通信技术股份有限公司 | HB-042103-A000-0004 | 042103 | XXX | Y | X | 1 | 790796.46 | 0 | 0 | G001-500063102-00005
794 | A000 | 国网河北建设公司 | 1504JS180009 | 昝西220千伏输变电工程 | 已释放 | J2 | 220kV基建项目 | 1504JS1800090240000000 | 昝西至雄安牵引站220千伏电缆线路工程 | 1504JS1800090249360000 | 陆上电缆输电线路工程—本体工程—安装工程—电缆监测（控）系统 |  | 508950 | 198 | 500116876 | 线路在线监测装置,电缆隧道在线监测系统 | 1 | 套 | G1102002 | 线路在线监测装置 | 2 | 2021-12-01 | 1000064705 | 2140 |  | A62 | JS_HEZJ | 2021-06-08 | 1 | 套 | 1900000 | 2021-12-01 | G3国网招标网省实施 | 042103 | XXXXXX | Y | 雄安使用 | 7 | 买方指定仓库地面交货 | 4500088959 | 20 | 1500 | 101 | WZ_ZHANGHY | 2021-08-25 | 1 | 套 | 471911.5 | 471911.5 | 533260 | 2021-12-01 | 10012776 | 康威通信技术股份有限公司 | HB-042103-A000-0004 | 042103 | XXX | Y | X | 1 | 471911.5 | 0 | 0 | G001-500116876-00015
795 | A000 | 国网河北建设公司 | 1504JS180005 | 起步区7#220千伏输变电工程 | 已释放 | J2 | 220kV基建项目 | 1504JS1800050220000000 | 起步区7#220KV变电站新建工程 | 1504JS1800050222142000 | 变电站工程—设备购置费—控制及直流系统—继电保护 |  | 517177 | 117 | 500114376 | AC110(66)kV智能故障录波装置,无,64,96,128,256 | 2 | 套 | G2801016 | 智能故障录波装置 | 1 | 2022-09-30 | 1000066561 | 1400 |  | A62 | JS_XUEJ | 2021-08-26 | 2 | 套 | 101600 | 2022-09-30 |  | XNPC |  | N | 雄安使用 | 7 | 买方指定仓库地面交货 |  | 0 |  |  |  |  | 0 |  | 0 | 0 | 0 | [8 empty] | 0 | 0 | 0 | 0 | G001-500114376-00005
796 | A000 | 国网河北建设公司 | 1504JS180005 | 起步区7#220千伏输变电工程 | 已释放 | J2 | 220kV基建项目 | 1504JS1800050220000000 | 起步区7#220KV变电站新建工程 | 1504JS1800050222142000 | 变电站工程—设备购置费—控制及直流系统—继电保护 |  | 517177 | 115 | 500114378 | AC330,220kV智能故障录波装置,线路,64,96,128,256 | 2 | 套 | G2801016 | 智能故障录波装置 | 1 | 2022-09-30 | 1000066561 | 1380 |  | A62 | JS_XUEJ | 2021-08-26 | 2 | 套 | 56850 | 2022-09-30 |  | XNPC |  | N | 雄安使用 | 7 | 买方指定仓库地面交货 |  | 0 |  |  |  |  | 0 |  | 0 | 0 | 0 | [8 empty] | 0 | 0 | 0 | 0 | G001-500114378-00001
797 | A000 | 国网河北建设公司 | 1504JS180005 | 起步区7#220千伏输变电工程 | 已释放 | J2 | 220kV基建项目 | 1504JS1800050220000000 | 起步区7#220KV变电站新建工程 | 1504JS1800050222142000 | 变电站工程—设备购置费—控制及直流系统—继电保护 |  | 517177 | 116 | 500114374 | AC330,220kV智能故障录波装置,变压器,64,96,128,256 | 4 | 套 | G2801016 | 智能故障录波装置 | 1 | 2022-09-30 | 1000066561 | 1390 |  | A62 | JS_XUEJ | 2021-08-26 | 4 | 套 | 56850 | 2022-09-30 |  | XNPC |  | N | 雄安使用 | 7 | 买方指定仓库地面交货 |  | 0 |  |  |  |  | 0 |  | 0 | 0 | 0 | [8 empty] | 0 | 0 | 0 | 0 | G001-500114374-00002
798 | A000 | 国网河北建设公司 | 1504JS180005 | 起步区7#220千伏输变电工程 | 已释放 | J2 | 220kV基建项目 | 1504JS1800050220000000 | 起步区7#220KV变电站新建工程 | 1504JS1800050223161100 | 变电站工程—安装工程费—电缆及接地—全站电缆—电力电缆 |  | 517177 | 139 | 500108302 | 电力电缆,AC10kV,YJV,240,3,22,ZC,无阻水 | 1.3 | 千米 | G1404001 | 电力电缆 | 1 | 2022-09-30 | 1000066561 | 1690 |  | A62 | JS_XUEJ | 2021-12-15 | 1.3 | 千米 | 453118 | 2022-09-30 | S5省公司协议库存采 | XNPC |  | N | 雄安使用 | 2 | 施工现场地面交货 |  | 0 |  |  |  |  | 0 |  | 0 | 0 | 0 | [8 empty] | 0 | 0 | 0 | 0 | G001-500108302-00001
799 | A000 | 国网河北建设公司 | 1504JS180005 | 起步区7#220千伏输变电工程 | 已释放 | J2 | 220kV基建项目 | 1504JS1800050220000000 | 起步区7#220KV变电站新建工程 | 1504JS1800050223161100 | 变电站工程—安装工程费—电缆及接地—全站电缆—电力电缆 |  | 517177 | 133 | 500021057 | 10kV电缆终端,3×120,户内终端,冷缩,铜 | 8 | 套 | G1408001 | 35kV及以下电缆终端 | 1 | 2022-09-30 | 1000066561 | 1630 |  | A62 | JS_XUEJ | 2021-12-15 | 8 | 套 | 272 | 2022-09-30 | S5省公司协议库存采 | XNPC |  | N | 雄安使用 | 2 | 施工现场地面交货 |  | 0 |  |  |  |  | 0 |  | 0 | 0 | 0 | [8 empty] | 0 | 0 | 0 | 0 | G001-500021057-00001
800 | A000 | 国网河北建设公司 | 1504JS180005 | 起步区7#220千伏输变电工程 | 已释放 | J2 | 220kV基建项目 | 1504JS1800050220000000 | 起步区7#220KV变电站新建工程 | 1504JS1800050223161100 | 变电站工程—安装工程费—电缆及接地—全站电缆—电力电缆 |  | 517177 | 140 | 500108449 | 电力电缆,AC10kV,YJV,120,3,22,ZC,无阻水 | 0.25 | 千米 | G1404001 | 电力电缆 | 1 | 2022-09-30 | 1000066561 | 1700 |  | A62 | JS_XUEJ | 2021-12-15 | 0.25 | 千米 | 259420 | 2022-09-30 | S5省公司协议库存采 | XNPC |  | N | 雄安使用 | 2 | 施工现场地面交货 |  | 0 |  |  |  |  | 0 |  | 0 | 0 | 0 | [8 empty] | 0 | 0 | 0 | 0 | G001-500108449-00001
801 | A000 | 国网河北建设公司 | 1504JS180005 | 起步区7#220千伏输变电工程 | 已释放 | J2 | 220kV基建项目 | 1504JS1800050220000000 | 起步区7#220KV变电站新建工程 | 1504JS1800050223161100 | 变电站工程—安装工程费—电缆及接地—全站电缆—电力电缆 |  | 517177 | 132 | 500021060 | 10kV电缆终端,3×240,户内终端,冷缩,铜 | 32 | 套 | G1408001 | 35kV及以下电缆终端 | 1 | 2022-09-30 | 1000066561 | 1620 |  | A62 | JS_XUEJ | 2021-12-15 | 32 | 套 | 301 | 2022-09-30 | S5省公司协议库存采 | XNPC |  | N | 雄安使用 | 2 | 施工现场地面交货 |  | 0 |  |  |  |  | 0 |  | 0 | 0 | 0 | [8 empty] | 0 | 0 | 0 | 0 | G001-500021060-00001
802 | A000 | 国网河北建设公司 | 1504JS180005 | 起步区7#220千伏输变电工程 | 已释放 | J2 | 220kV基建项目 | 1504JS1800050220000000 | 起步区7#220KV变电站新建工程 | 1504JS1800050222142000 | 变电站工程—设备购置费—控制及直流系统—继电保护 |  | 517177 | 161 | 500139999 | 智能变电站线路保护,AC35,10kV | 1 | 套 | G2801001 | 智能变电站线路保护 | 1 | 2022-09-30 | 1000066561 | 1910 |  | A62 | JS_XUEJ | 2021-12-29 | 1 | 套 | 40680 | 2022-09-30 | G1国网招标总部实施 | SG2201 | XXXXXX | Y | 雄安工程使用 | 7 | 买方指定仓库地面交货 | 4500094415 | 10 | 1500 | 101 | WZ_ZHANGHY | 2022-04-06 | 1 | 套 | 38885 | 38885 | 43940.05 | 2022-09-30 | 10001523 | 北京四方继保工程技术有限公司 | HB-SG2201-A000-0020 | SG2201 | XXX | Y |  | 0 | 0 | 0 | 0 | 9999-500139999-00003
803 | A000 | 国网河北建设公司 | 1504JS180005 | 起步区7#220千伏输变电工程 | 已释放 | J2 | 220kV基建项目 | 1504JS1800050220000000 | 起步区7#220KV变电站新建工程 | 1504JS1800050222142000 | 变电站工程—设备购置费—控制及直流系统—继电保护 |  | 517177 | 149 | 500139999 | 智能变电站线路保护,AC35,10kV | 1 | 套 | G2801001 | 智能变电站线路保护 | 1 | 2022-09-30 | 1000066561 | 1790 |  | A62 | JS_XUEJ | 2021-12-29 | 1 | 套 | 40680 | 2022-09-30 | G1国网招标总部实施 | SG2201 | XXXXXX | Y | 雄安工程使用 | 7 | 买方指定仓库地面交货 | 4500094415 | 20 | 1500 | 101 | WZ_ZHANGHY | 2022-04-06 | 1 | 套 | 38885 | 38885 | 43940.05 | 2022-09-30 | 10001523 | 北京四方继保工程技术有限公司 | HB-SG2201-A000-0020 | SG2201 | XXX | Y |  | 0 | 0 | 0 | 0 | 9999-500139999-00003
804 | A000 | 国网河北建设公司 | 1504JS180005 | 起步区7#220千伏输变电工程 | 已释放 | J2 | 220kV基建项目 | 1504JS1800050220000000 | 起步区7#220KV变电站新建工程 | 1504JS1800050222142000 | 变电站工程—设备购置费—控制及直流系统—继电保护 |  | 517177 | 144 | 500139999 | 智能变电站线路保护,AC35,10kV | 1 | 套 | G2801001 | 智能变电站线路保护 | 1 | 2022-09-30 | 1000066561 | 1740 |  | A62 | JS_XUEJ | 2021-12-29 | 1 | 套 | 40680 | 2022-09-30 | G1国网招标总部实施 | SG2201 | XXXXXX | Y | 雄安工程使用 | 7 | 买方指定仓库地面交货 | 4500094415 | 30 | 1500 | 101 | WZ_ZHANGHY | 2022-04-06 | 1 | 套 | 38885 | 38885 | 43940.05 | 2022-09-30 | 10001523 | 北京四方继保工程技术有限公司 | HB-SG2201-A000-0020 | SG2201 | XXX | Y |  | 0 | 0 | 0 | 0 | 9999-500139999-00003
805 | A000 | 国网河北建设公司 | 1504JS180005 | 起步区7#220千伏输变电工程 | 已释放 | J2 | 220kV基建项目 | 1504JS1800050220000000 | 起步区7#220KV变电站新建工程 | 1504JS1800050222142000 | 变电站工程—设备购置费—控制及直流系统—继电保护 |  | 517177 | 146 | 500139999 | 智能变电站线路保护,AC35,10kV | 1 | 套 | G2801001 | 智能变电站线路保护 | 1 | 2022-09-30 | 1000066561 | 1760 |  | A62 | JS_XUEJ | 2021-12-29 | 1 | 套 | 40680 | 2022-09-30 | G1国网招标总部实施 | SG2201 | XXXXXX | Y | 雄安工程使用 | 7 | 买方指定仓库地面交货 | 4500094415 | 40 | 1500 | 101 | WZ_ZHANGHY | 2022-04-06 | 1 | 套 | 38885 | 38885 | 43940.05 | 2022-09-30 | 10001523 | 北京四方继保工程技术有限公司 | HB-SG2201-A000-0020 | SG2201 | XXX | Y |  | 0 | 0 | 0 | 0 | 9999-500139999-00003
806 | A000 | 国网河北建设公司 | 1504JS180005 | 起步区7#220千伏输变电工程 | 已释放 | J2 | 220kV基建项目 | 1504JS1800050220000000 | 起步区7#220KV变电站新建工程 | 1504JS1800050222142000 | 变电站工程—设备购置费—控制及直流系统—继电保护 |  | 517177 | 153 | 500139999 | 智能变电站线路保护,AC35,10kV | 1 | 套 | G2801001 | 智能变电站线路保护 | 1 | 2022-09-30 | 1000066561 | 1830 |  | A62 | JS_XUEJ | 2021-12-29 | 1 | 套 | 40680 | 2022-09-30 | G1国网招标总部实施 | SG2201 | XXXXXX | Y | 雄安工程使用 | 7 | 买方指定仓库地面交货 | 4500094415 | 50 | 1500 | 101 | WZ_ZHANGHY | 2022-04-06 | 1 | 套 | 38885 | 38885 | 43940.05 | 2022-09-30 | 10001523 | 北京四方继保工程技术有限公司 | HB-SG2201-A000-0020 | SG2201 | XXX | Y |  | 0 | 0 | 0 | 0 | 9999-500139999-00003
807 | A000 | 国网河北建设公司 | 1504JS180005 | 起步区7#220千伏输变电工程 | 已释放 | J2 | 220kV基建项目 | 1504JS1800050220000000 | 起步区7#220KV变电站新建工程 | 1504JS1800050222142000 | 变电站工程—设备购置费—控制及直流系统—继电保护 |  | 517177 | 142 | 500139999 | 智能变电站线路保护,AC35,10kV | 1 | 套 | G2801001 | 智能变电站线路保护 | 1 | 2022-09-30 | 1000066561 | 1720 |  | A62 | JS_XUEJ | 2021-12-29 | 1 | 套 | 40680 | 2022-09-30 | G1国网招标总部实施 | SG2201 | XXXXXX | Y | 雄安工程使用 | 7 | 买方指定仓库地面交货 | 4500094415 | 60 | 1500 | 101 | WZ_ZHANGHY | 2022-04-06 | 1 | 套 | 38885 | 38885 | 43940.05 | 2022-09-30 | 10001523 | 北京四方继保工程技术有限公司 | HB-SG2201-A000-0020 | SG2201 | XXX | Y |  | 0 | 0 | 0 | 0 | 9999-500139999-00003
808 | A000 | 国网河北建设公司 | 1504JS180005 | 起步区7#220千伏输变电工程 | 已释放 | J2 | 220kV基建项目 | 1504JS1800050220000000 | 起步区7#220KV变电站新建工程 | 1504JS1800050222142000 | 变电站工程—设备购置费—控制及直流系统—继电保护 |  | 517177 | 164 | 500115510 | 智能变电站母线保护,AC10kV | 1 | 套 | G2801002 | 智能变电站母线保护 | 1 | 2022-09-30 | 1000066561 | 1940 |  | A62 | JS_XUEJ | 2021-12-29 | 1 | 套 | 104268 | 2022-09-30 | G1国网招标总部实施 | SG2201 | XXXXXX | Y | 雄安工程使用 | 7 | 买方指定仓库地面交货 | 4500094415 | 70 | 1500 | 101 | WZ_ZHANGHY | 2022-04-06 | 1 | 套 | 86656 | 86656 | 97921.28 | 2022-09-30 | 10001523 | 北京四方继保工程技术有限公司 | HB-SG2201-A000-0020 | SG2201 | XXX | Y |  | 0 | 0 | 0 | 0 | G001-500115510-00001
809 | A000 | 国网河北建设公司 | 1504JS180005 | 起步区7#220千伏输变电工程 | 已释放 | J2 | 220kV基建项目 | 1504JS1800050220000000 | 起步区7#220KV变电站新建工程 | 1504JS1800050222142000 | 变电站工程—设备购置费—控制及直流系统—继电保护 |  | 517177 | 147 | 500139999 | 智能变电站线路保护,AC35,10kV | 1 | 套 | G2801001 | 智能变电站线路保护 | 1 | 2022-09-30 | 1000066561 | 1770 |  | A62 | JS_XUEJ | 2021-12-29 | 1 | 套 | 40680 | 2022-09-30 | G1国网招标总部实施 | SG2201 | XXXXXX | Y | 雄安工程使用 | 7 | 买方指定仓库地面交货 | 4500094415 | 80 | 1500 | 101 | WZ_ZHANGHY | 2022-04-06 | 1 | 套 | 38885 | 38885 | 43940.05 | 2022-09-30 | 10001523 | 北京四方继保工程技术有限公司 | HB-SG2201-A000-0020 | SG2201 | XXX | Y |  | 0 | 0 | 0 | 0 | 9999-500139999-00003
810 | A000 | 国网河北建设公司 | 1504JS180005 | 起步区7#220千伏输变电工程 | 已释放 | J2 | 220kV基建项目 | 1504JS1800050220000000 | 起步区7#220KV变电站新建工程 | 1504JS1800050222142000 | 变电站工程—设备购置费—控制及直流系统—继电保护 |  | 517177 | 131 | 500115510 | 智能变电站母线保护,AC10kV | 1 | 套 | G2801002 | 智能变电站母线保护 | 1 | 2022-09-30 | 1000066561 | 1610 |  | A62 | JS_XUEJ | 2021-12-15 | 1 | 套 | 104268 | 2022-09-30 | G1国网招标总部实施 | SG2201 | XXXXXX | Y | 雄安使用 | 7 | 买方指定仓库地面交货 | 4500094415 | 90 | 1500 | 101 | WZ_ZHANGHY | 2022-04-06 | 1 | 套 | 86656 | 86656 | 97921.28 | 2022-09-30 | 10001523 | 北京四方继保工程技术有限公司 | HB-SG2201-A000-0020 | SG2201 | XXX | Y |  | 0 | 0 | 0 | 0 | G001-500115510-00001
811 | A000 | 国网河北建设公司 | 1504JS180005 | 起步区7#220千伏输变电工程 | 已释放 | J2 | 220kV基建项目 | 1504JS1800050220000000 | 起步区7#220KV变电站新建工程 | 1504JS1800050222142000 | 变电站工程—设备购置费—控制及直流系统—继电保护 |  | 517177 | 125 | 500075379 | 智能变电站线路保护,AC110kV | 1 | 套 | G2801001 | 智能变电站线路保护 | 1 | 2022-09-30 | 1000066561 | 1550 |  | A62 | JS_XUEJ | 2021-12-15 | 1 | 套 | 63763 | 2022-09-30 | G1国网招标总部实施 | SG2201 | XXXXXX | Y | 雄安使用,对端未招 | 7 | 买方指定仓库地面交货 | 4500094415 | 100 | 1500 | 101 | WZ_ZHANGHY | 2022-04-06 | 1 | 套 | 62186 | 62186 | 70270.18 | 2022-09-30 | 10001523 | 北京四方继保工程技术有限公司 | HB-SG2201-A000-0020 | SG2201 | XXX | Y |  | 0 | 0 | 0 | 0 | 9999-500075379-00007
812 | A000 | 国网河北建设公司 | 1504JS180005 | 起步区7#220千伏输变电工程 | 已释放 | J2 | 220kV基建项目 | 1504JS1800050220000000 | 起步区7#220KV变电站新建工程 | 1504JS1800050222142000 | 变电站工程—设备购置费—控制及直流系统—继电保护 |  | 517177 | 162 | 500115510 | 智能变电站母线保护,AC10kV | 1 | 套 | G2801002 | 智能变电站母线保护 | 1 | 2022-09-30 | 1000066561 | 1920 |  | A62 | JS_XUEJ | 2021-12-29 | 1 | 套 | 104268 | 2022-09-30 | G1国网招标总部实施 | SG2201 | XXXXXX | Y | 雄安工程使用 | 7 | 买方指定仓库地面交货 | 4500094415 | 110 | 1500 | 101 | WZ_ZHANGHY | 2022-04-06 | 1 | 套 | 86656 | 86656 | 97921.28 | 2022-09-30 | 10001523 | 北京四方继保工程技术有限公司 | HB-SG2201-A000-0020 | SG2201 | XXX | Y |  | 0 | 0 | 0 | 0 | G001-500115510-00001
813 | A000 | 国网河北建设公司 | 1504JS180005 | 起步区7#220千伏输变电工程 | 已释放 | J2 | 220kV基建项目 | 1504JS1800050220000000 | 起步区7#220KV变电站新建工程 | 1504JS1800050222142000 | 变电站工程—设备购置费—控制及直流系统—继电保护 |  | 517177 | 154 | 500139999 | 智能变电站线路保护,AC35,10kV | 1 | 套 | G2801001 | 智能变电站线路保护 | 1 | 2022-09-30 | 1000066561 | 1840 |  | A62 | JS_XUEJ | 2021-12-29 | 1 | 套 | 40680 | 2022-09-30 | G1国网招标总部实施 | SG2201 | XXXXXX | Y | 雄安工程使用 | 7 | 买方指定仓库地面交货 | 4500094415 | 120 | 1500 | 101 | WZ_ZHANGHY | 2022-04-06 | 1 | 套 | 38885 | 38885 | 43940.05 | 2022-09-30 | 10001523 | 北京四方继保工程技术有限公司 | HB-SG2201-A000-0020 | SG2201 | XXX | Y |  | 0 | 0 | 0 | 0 | 9999-500139999-00003
814 | A000 | 国网河北建设公司 | 1504JS180005 | 起步区7#220千伏输变电工程 | 已释放 | J2 | 220kV基建项目 | 1504JS1800050220000000 | 起步区7#220KV变电站新建工程 | 1504JS1800050222142000 | 变电站工程—设备购置费—控制及直流系统—继电保护 |  | 517177 | 123 | 500075379 | 智能变电站线路保护,AC110kV | 1 | 套 | G2801001 | 智能变电站线路保护 | 1 | 2022-09-30 | 1000066561 | 1530 |  | A62 | JS_XUEJ | 2021-12-15 | 1 | 套 | 63763 | 2022-09-30 | G1国网招标总部实施 | SG2201 | XXXXXX | Y | 雄安使用，对端起步区12#站1000070370/770 | 7 | 买方指定仓库地面交货 | 4500094415 | 130 | 1500 | 101 | WZ_ZHANGHY | 2022-04-06 | 1 | 套 | 62186 | 62186 | 70270.18 | 2022-09-30 | 10001523 | 北京四方继保工程技术有限公司 | HB-SG2201-A000-0020 | SG2201 | XXX | Y |  | 0 | 0 | 0 | 0 | 9999-500075379-00007
815 | A000 | 国网河北建设公司 | 1504JS180005 | 起步区7#220千伏输变电工程 | 已释放 | J2 | 220kV基建项目 | 1504JS1800050220000000 | 起步区7#220KV变电站新建工程 | 1504JS1800050222142000 | 变电站工程—设备购置费—控制及直流系统—继电保护 |  | 517177 | 151 | 500139999 | 智能变电站线路保护,AC35,10kV | 1 | 套 | G2801001 | 智能变电站线路保护 | 1 | 2022-09-30 | 1000066561 | 1810 |  | A62 | JS_XUEJ | 2021-12-29 | 1 | 套 | 40680 | 2022-09-30 | G1国网招标总部实施 | SG2201 | XXXXXX | Y | 雄安工程使用 | 7 | 买方指定仓库地面交货 | 4500094415 | 140 | 1500 | 101 | WZ_ZHANGHY | 2022-04-06 | 1 | 套 | 38885 | 38885 | 43940.05 | 2022-09-30 | 10001523 | 北京四方继保工程技术有限公司 | HB-SG2201-A000-0020 | SG2201 | XXX | Y |  | 0 | 0 | 0 | 0 | 9999-500139999-00003
816 | A000 | 国网河北建设公司 | 1504JS180005 | 起步区7#220千伏输变电工程 | 已释放 | J2 | 220kV基建项目 | 1504JS1800050220000000 | 起步区7#220KV变电站新建工程 | 1504JS1800050222142000 | 变电站工程—设备购置费—控制及直流系统—继电保护 |  | 517177 | 159 | 500139999 | 智能变电站线路保护,AC35,10kV | 1 | 套 | G2801001 | 智能变电站线路保护 | 1 | 2022-09-30 | 1000066561 | 1890 |  | A62 | JS_XUEJ | 2021-12-29 | 1 | 套 | 40680 | 2022-09-30 | G1国网招标总部实施 | SG2201 | XXXXXX | Y | 雄安工程使用 | 7 | 买方指定仓库地面交货 | 4500094415 | 150 | 1500 | 101 | WZ_ZHANGHY | 2022-04-06 | 1 | 套 | 38885 | 38885 | 43940.05 | 2022-09-30 | 10001523 | 北京四方继保工程技术有限公司 | HB-SG2201-A000-0020 | SG2201 | XXX | Y |  | 0 | 0 | 0 | 0 | 9999-500139999-00003
817 | A000 | 国网河北建设公司 | 1504JS180005 | 起步区7#220千伏输变电工程 | 已释放 | J2 | 220kV基建项目 | 1504JS1800050220000000 | 起步区7#220KV变电站新建工程 | 1504JS1800050222142000 | 变电站工程—设备购置费—控制及直流系统—继电保护 |  | 517177 | 148 | 500139999 | 智能变电站线路保护,AC35,10kV | 1 | 套 | G2801001 | 智能变电站线路保护 | 1 | 2022-09-30 | 1000066561 | 1780 |  | A62 | JS_XUEJ | 2021-12-29 | 1 | 套 | 40680 | 2022-09-30 | G1国网招标总部实施 | SG2201 | XXXXXX | Y | 雄安工程使用 | 7 | 买方指定仓库地面交货 | 4500094415 | 160 | 1500 | 101 | WZ_ZHANGHY | 2022-04-06 | 1 | 套 | 38885 | 38885 | 43940.05 | 2022-09-30 | 10001523 | 北京四方继保工程技术有限公司 | HB-SG2201-A000-0020 | SG2201 | XXX | Y |  | 0 | 0 | 0 | 0 | 9999-500139999-00003
818 | A000 | 国网河北建设公司 | 1504JS180005 | 起步区7#220千伏输变电工程 | 已释放 | J2 | 220kV基建项目 | 1504JS1800050220000000 | 起步区7#220KV变电站新建工程 | 1504JS1800050222142000 | 变电站工程—设备购置费—控制及直流系统—继电保护 |  | 517177 | 163 | 500115510 | 智能变电站母线保护,AC10kV | 1 | 套 | G2801002 | 智能变电站母线保护 | 1 | 2022-09-30 | 1000066561 | 1930 |  | A62 | JS_XUEJ | 2021-12-29 | 1 | 套 | 104268 | 2022-09-30 | G1国网招标总部实施 | SG2201 | XXXXXX | Y | 雄安工程使用 | 7 | 买方指定仓库地面交货 | 4500094415 | 170 | 1500 | 101 | WZ_ZHANGHY | 2022-04-06 | 1 | 套 | 86656 | 86656 | 97921.28 | 2022-09-30 | 10001523 | 北京四方继保工程技术有限公司 | HB-SG2201-A000-0020 | SG2201 | XXX | Y |  | 0 | 0 | 0 | 0 | G001-500115510-00001
819 | A000 | 国网河北建设公司 | 1504JS180005 | 起步区7#220千伏输变电工程 | 已释放 | J2 | 220kV基建项目 | 1504JS1800050220000000 | 起步区7#220KV变电站新建工程 | 1504JS1800050222142000 | 变电站工程—设备购置费—控制及直流系统—继电保护 |  | 517177 | 141 | 500075379 | 智能变电站线路保护,AC110kV | 1 | 套 | G2801001 | 智能变电站线路保护 | 1 | 2022-09-30 | 1000066561 | 1710 |  | A62 | JS_XUEJ | 2021-12-21 | 1 | 套 | 63763 | 2022-09-30 | G1国网招标总部实施 | SG2201 | XXXXXX | Y | 雄安使用,对端未招 | 7 | 买方指定仓库地面交货 | 4500094415 | 180 | 1500 | 101 | WZ_ZHANGHY | 2022-04-06 | 1 | 套 | 62186 | 62186 | 70270.18 | 2022-09-30 | 10001523 | 北京四方继保工程技术有限公司 | HB-SG2201-A000-0020 | SG2201 | XXX | Y |  | 0 | 0 | 0 | 0 | 9999-500075379-00007
820 | A000 | 国网河北建设公司 | 1504JS180005 | 起步区7#220千伏输变电工程 | 已释放 | J2 | 220kV基建项目 | 1504JS1800050220000000 | 起步区7#220KV变电站新建工程 | 1504JS1800050222142000 | 变电站工程—设备购置费—控制及直流系统—继电保护 |  | 517177 | 127 | 500075379 | 智能变电站线路保护,AC110kV | 1 | 套 | G2801001 | 智能变电站线路保护 | 1 | 2022-09-30 | 1000066561 | 1570 |  | A62 | JS_XUEJ | 2021-12-15 | 1 | 套 | 63763 | 2022-09-30 | G1国网招标总部实施 | SG2201 | XXXXXX | Y | 雄安使用,对端未招 | 7 | 买方指定仓库地面交货 | 4500094415 | 190 | 1500 | 101 | WZ_ZHANGHY | 2022-04-06 | 1 | 套 | 62186 | 62186 | 70270.18 | 2022-09-30 | 10001523 | 北京四方继保工程技术有限公司 | HB-SG2201-A000-0020 | SG2201 | XXX | Y |  | 0 | 0 | 0 | 0 | 9999-500075379-00007
821 | A000 | 国网河北建设公司 | 1504JS180005 | 起步区7#220千伏输变电工程 | 已释放 | J2 | 220kV基建项目 | 1504JS1800050220000000 | 起步区7#220KV变电站新建工程 | 1504JS1800050222142000 | 变电站工程—设备购置费—控制及直流系统—继电保护 |  | 517177 | 145 | 500139999 | 智能变电站线路保护,AC35,10kV | 1 | 套 | G2801001 | 智能变电站线路保护 | 1 | 2022-09-30 | 1000066561 | 1750 |  | A62 | JS_XUEJ | 2021-12-29 | 1 | 套 | 40680 | 2022-09-30 | G1国网招标总部实施 | SG2201 | XXXXXX | Y | 雄安工程使用 | 7 | 买方指定仓库地面交货 | 4500094415 | 200 | 1500 | 101 | WZ_ZHANGHY | 2022-04-06 | 1 | 套 | 38885 | 38885 | 43940.05 | 2022-09-30 | 10001523 | 北京四方继保工程技术有限公司 | HB-SG2201-A000-0020 | SG2201 | XXX | Y |  | 0 | 0 | 0 | 0 | 9999-500139999-00003
822 | A000 | 国网河北建设公司 | 1504JS180005 | 起步区7#220千伏输变电工程 | 已释放 | J2 | 220kV基建项目 | 1504JS1800050220000000 | 起步区7#220KV变电站新建工程 | 1504JS1800050222142000 | 变电站工程—设备购置费—控制及直流系统—继电保护 |  | 517177 | 158 | 500139999 | 智能变电站线路保护,AC35,10kV | 1 | 套 | G2801001 | 智能变电站线路保护 | 1 | 2022-09-30 | 1000066561 | 1880 |  | A62 | JS_XUEJ | 2021-12-29 | 1 | 套 | 40680 | 2022-09-30 | G1国网招标总部实施 | SG2201 | XXXXXX | Y | 雄安工程使用 | 7 | 买方指定仓库地面交货 | 4500094415 | 210 | 1500 | 101 | WZ_ZHANGHY | 2022-04-06 | 1 | 套 | 38885 | 38885 | 43940.05 | 2022-09-30 | 10001523 | 北京四方继保工程技术有限公司 | HB-SG2201-A000-0020 | SG2201 | XXX | Y |  | 0 | 0 | 0 | 0 | 9999-500139999-00003
823 | A000 | 国网河北建设公司 | 1504JS180005 | 起步区7#220千伏输变电工程 | 已释放 | J2 | 220kV基建项目 | 1504JS1800050220000000 | 起步区7#220KV变电站新建工程 | 1504JS1800050222142000 | 变电站工程—设备购置费—控制及直流系统—继电保护 |  | 517177 | 155 | 500139999 | 智能变电站线路保护,AC35,10kV | 1 | 套 | G2801001 | 智能变电站线路保护 | 1 | 2022-09-30 | 1000066561 | 1850 |  | A62 | JS_XUEJ | 2021-12-29 | 1 | 套 | 40680 | 2022-09-30 | G1国网招标总部实施 | SG2201 | XXXXXX | Y | 雄安工程使用 | 7 | 买方指定仓库地面交货 | 4500094415 | 220 | 1500 | 101 | WZ_ZHANGHY | 2022-04-06 | 1 | 套 | 38885 | 38885 | 43940.05 | 2022-09-30 | 10001523 | 北京四方继保工程技术有限公司 | HB-SG2201-A000-0020 | SG2201 | XXX | Y |  | 0 | 0 | 0 | 0 | 9999-500139999-00003
824 | A000 | 国网河北建设公司 | 1504JS180005 | 起步区7#220千伏输变电工程 | 已释放 | J2 | 220kV基建项目 | 1504JS1800050220000000 | 起步区7#220KV变电站新建工程 | 1504JS1800050222142000 | 变电站工程—设备购置费—控制及直流系统—继电保护 |  | 517177 | 143 | 500139999 | 智能变电站线路保护,AC35,10kV | 1 | 套 | G2801001 | 智能变电站线路保护 | 1 | 2022-09-30 | 1000066561 | 1730 |  | A62 | JS_XUEJ | 2021-12-29 | 1 | 套 | 40680 | 2022-09-30 | G1国网招标总部实施 | SG2201 | XXXXXX | Y | 雄安工程使用 | 7 | 买方指定仓库地面交货 | 4500094415 | 230 | 1500 | 101 | WZ_ZHANGHY | 2022-04-06 | 1 | 套 | 38885 | 38885 | 43940.05 | 2022-09-30 | 10001523 | 北京四方继保工程技术有限公司 | HB-SG2201-A000-0020 | SG2201 | XXX | Y |  | 0 | 0 | 0 | 0 | 9999-500139999-00003
825 | A000 | 国网河北建设公司 | 1504JS180005 | 起步区7#220千伏输变电工程 | 已释放 | J2 | 220kV基建项目 | 1504JS1800050220000000 | 起步区7#220KV变电站新建工程 | 1504JS1800050222142000 | 变电站工程—设备购置费—控制及直流系统—继电保护 |  | 517177 | 124 | 500075379 | 智能变电站线路保护,AC110kV | 1 | 套 | G2801001 | 智能变电站线路保护 | 1 | 2022-09-30 | 1000066561 | 1540 |  | A62 | JS_XUEJ | 2021-12-15 | 1 | 套 | 63763 | 2022-09-30 | G1国网招标总部实施 | SG2201 | XXXXXX | Y | 雄安使用，对端起步区12#站1000070370/800 | 7 | 买方指定仓库地面交货 | 4500094415 | 240 | 1500 | 101 | WZ_ZHANGHY | 2022-04-06 | 1 | 套 | 62186 | 62186 | 70270.18 | 2022-09-30 | 10001523 | 北京四方继保工程技术有限公司 | HB-SG2201-A000-0020 | SG2201 | XXX | Y |  | 0 | 0 | 0 | 0 | 9999-500075379-00007
826 | A000 | 国网河北建设公司 | 1504JS180005 | 起步区7#220千伏输变电工程 | 已释放 | J2 | 220kV基建项目 | 1504JS1800050220000000 | 起步区7#220KV变电站新建工程 | 1504JS1800050222144000 | 变电站工程—设备购置费—控制及直流系统—智能辅助控制系统 |  | 517177 | 130 | 500113836 | 智能变电站监控系统,AC220kV | 1 | 套 | G2804007 | 智能变电站监控系统 | 1 | 2022-09-30 | 1000066561 | 1600 |  | A62 | JS_XUEJ | 2021-12-15 | 1 | 套 | 1942809 | 2022-09-30 | G1国网招标总部实施 | SG2201 | XXXXXX | Y | 雄安使用 | 7 | 买方指定仓库地面交货 | 4500094415 | 250 | 1500 | 101 | WZ_ZHANGHY | 2022-04-06 | 1 | 套 | 1721187 | 1721187 | 1944941.31 | 2022-09-30 | 10001523 | 北京四方继保工程技术有限公司 | HB-SG2201-A000-0020 | SG2201 | XXX | Y |  | 0 | 0 | 0 | 0 | G001-500113836-00008
827 | A000 | 国网河北建设公司 | 1504JS180005 | 起步区7#220千伏输变电工程 | 已释放 | J2 | 220kV基建项目 | 1504JS1800050220000000 | 起步区7#220KV变电站新建工程 | 1504JS1800050222142000 | 变电站工程—设备购置费—控制及直流系统—继电保护 |  | 517177 | 152 | 500139999 | 智能变电站线路保护,AC35,10kV | 1 | 套 | G2801001 | 智能变电站线路保护 | 1 | 2022-09-30 | 1000066561 | 1820 |  | A62 | JS_XUEJ | 2021-12-29 | 1 | 套 | 40680 | 2022-09-30 | G1国网招标总部实施 | SG2201 | XXXXXX | Y | 雄安工程使用 | 7 | 买方指定仓库地面交货 | 4500094415 | 260 | 1500 | 101 | WZ_ZHANGHY | 2022-04-06 | 1 | 套 | 38885 | 38885 | 43940.05 | 2022-09-30 | 10001523 | 北京四方继保工程技术有限公司 | HB-SG2201-A000-0020 | SG2201 | XXX | Y |  | 0 | 0 | 0 | 0 | 9999-500139999-00003
828 | A000 | 国网河北建设公司 | 1504JS180005 | 起步区7#220千伏输变电工程 | 已释放 | J2 | 220kV基建项目 | 1504JS1800050220000000 | 起步区7#220KV变电站新建工程 | 1504JS1800050222142000 | 变电站工程—设备购置费—控制及直流系统—继电保护 |  | 517177 | 150 | 500139999 | 智能变电站线路保护,AC35,10kV | 1 | 套 | G2801001 | 智能变电站线路保护 | 1 | 2022-09-30 | 1000066561 | 1800 |  | A62 | JS_XUEJ | 2021-12-29 | 1 | 套 | 40680 | 2022-09-30 | G1国网招标总部实施 | SG2201 | XXXXXX | Y | 雄安工程使用 | 7 | 买方指定仓库地面交货 | 4500094415 | 270 | 1500 | 101 | WZ_ZHANGHY | 2022-04-06 | 1 | 套 | 38885 | 38885 | 43940.05 | 2022-09-30 | 10001523 | 北京四方继保工程技术有限公司 | HB-SG2201-A000-0020 | SG2201 | XXX | Y |  | 0 | 0 | 0 | 0 | 9999-500139999-00003
829 | A000 | 国网河北建设公司 | 1504JS180005 | 起步区7#220千伏输变电工程 | 已释放 | J2 | 220kV基建项目 | 1504JS1800050220000000 | 起步区7#220KV变电站新建工程 | 1504JS1800050222142000 | 变电站工程—设备购置费—控制及直流系统—继电保护 |  | 517177 | 126 | 500075379 | 智能变电站线路保护,AC110kV | 1 | 套 | G2801001 | 智能变电站线路保护 | 1 | 2022-09-30 | 1000066561 | 1560 |  | A62 | JS_XUEJ | 2021-12-15 | 1 | 套 | 63763 | 2022-09-30 | G1国网招标总部实施 | SG2201 | XXXXXX | Y | 雄安使用,对端未招 | 7 | 买方指定仓库地面交货 | 4500094415 | 280 | 1500 | 101 | WZ_ZHANGHY | 2022-04-06 | 1 | 套 | 62186 | 62186 | 70270.18 | 2022-09-30 | 10001523 | 北京四方继保工程技术有限公司 | HB-SG2201-A000-0020 | SG2201 | XXX | Y |  | 0 | 0 | 0 | 0 | 9999-500075379-00007
830 | A000 | 国网河北建设公司 | 1504JS180005 | 起步区7#220千伏输变电工程 | 已释放 | J2 | 220kV基建项目 | 1504JS1800050220000000 | 起步区7#220KV变电站新建工程 | 1504JS1800050222142000 | 变电站工程—设备购置费—控制及直流系统—继电保护 |  | 517177 | 157 | 500139999 | 智能变电站线路保护,AC35,10kV | 1 | 套 | G2801001 | 智能变电站线路保护 | 1 | 2022-09-30 | 1000066561 | 1870 |  | A62 | JS_XUEJ | 2021-12-29 | 1 | 套 | 40680 | 2022-09-30 | G1国网招标总部实施 | SG2201 | XXXXXX | Y | 雄安工程使用 | 7 | 买方指定仓库地面交货 | 4500094415 | 290 | 1500 | 101 | WZ_ZHANGHY | 2022-04-06 | 1 | 套 | 38885 | 38885 | 43940.05 | 2022-09-30 | 10001523 | 北京四方继保工程技术有限公司 | HB-SG2201-A000-0020 | SG2201 | XXX | Y |  | 0 | 0 | 0 | 0 | 9999-500139999-00003
831 | A000 | 国网河北建设公司 | 1504JS180005 | 起步区7#220千伏输变电工程 | 已释放 | J2 | 220kV基建项目 | 1504JS1800050220000000 | 起步区7#220KV变电站新建工程 | 1504JS1800050222142000 | 变电站工程—设备购置费—控制及直流系统—继电保护 |  | 517177 | 160 | 500139999 | 智能变电站线路保护,AC35,10kV | 1 | 套 | G2801001 | 智能变电站线路保护 | 1 | 2022-09-30 | 1000066561 | 1900 |  | A62 | JS_XUEJ | 2021-12-29 | 1 | 套 | 40680 | 2022-09-30 | G1国网招标总部实施 | SG2201 | XXXXXX | Y | 雄安工程使用 | 7 | 买方指定仓库地面交货 | 4500094415 | 300 | 1500 | 101 | WZ_ZHANGHY | 2022-04-06 | 1 | 套 | 38885 | 38885 | 43940.05 | 2022-09-30 | 10001523 | 北京四方继保工程技术有限公司 | HB-SG2201-A000-0020 | SG2201 | XXX | Y |  | 0 | 0 | 0 | 0 | 9999-500139999-00003
832 | A000 | 国网河北建设公司 | 1504JS180005 | 起步区7#220千伏输变电工程 | 已释放 | J2 | 220kV基建项目 | 1504JS1800050220000000 | 起步区7#220KV变电站新建工程 | 1504JS1800050222142000 | 变电站工程—设备购置费—控制及直流系统—继电保护 |  | 517177 | 156 | 500139999 | 智能变电站线路保护,AC35,10kV | 1 | 套 | G2801001 | 智能变电站线路保护 | 1 | 2022-09-30 | 1000066561 | 1860 |  | A62 | JS_XUEJ | 2021-12-29 | 1 | 套 | 40680 | 2022-09-30 | G1国网招标总部实施 | SG2201 | XXXXXX | Y | 雄安工程使用 | 7 | 买方指定仓库地面交货 | 4500094415 | 310 | 1500 | 101 | WZ_ZHANGHY | 2022-04-06 | 1 | 套 | 38885 | 38885 | 43940.05 | 2022-09-30 | 10001523 | 北京四方继保工程技术有限公司 | HB-SG2201-A000-0020 | SG2201 | XXX | Y |  | 0 | 0 | 0 | 0 | 9999-500139999-00003
833 | A000 | 国网河北建设公司 | 1504JS180005 | 起步区7#220千伏输变电工程 | 已释放 | J2 | 220kV基建项目 | 1504JS1800050220000000 | 起步区7#220KV变电站新建工程 | 1504JS1800050222162000 | 变电站工程—设备购置费—电缆及接地—全站接地 |  | 517177 | 135 | 500007456 | 小电阻接地成套装置,AC10kV,1000A,10s,户内 | 2 | 套 | G1014001 | 小电阻接地成套装置 | 1 | 2022-09-30 | 1000066561 | 1650 |  | A62 | JS_XUEJ | 2021-12-15 | 2 | 套 | 113000 | 2022-09-30 | G1国网招标总部实施 | SG2201 | XXXXXX | Y | 雄安使用 | 7 | 买方指定仓库地面交货 | 4500094496 | 10 | 1500 | 101 | WZ_ZHANGHY | 2022-04-06 | 2 | 套 | 105250 | 210500 | 237865 | 2022-09-30 | 10001169 | 思源电气股份有限公司 | HB-SG2201-A000-0049 | SG2201 | XXX | Y |  | 0 | 0 | 0 | 0 | G001-500007456-00004
834 | A000 | 国网河北建设公司 | 1504JS180005 | 起步区7#220千伏输变电工程 | 已释放 | J2 | 220kV基建项目 | 1504JS1800050220000000 | 起步区7#220KV变电站新建工程 | 1504JS1800050222121000 | 变电站工程—设备购置费—配电装置—屋内配电装置 |  | 517177 | 1 | 500070599 | 110kV交流中性点成套装置,硅橡胶,72.5kV,有绝缘子,无避雷器,户内 | 2 | 套 | G1029001 | 交流中性点成套装置 | 1 | 2021-05-30 | 1000066561 | 50 |  | A62 | JS_XUEJ | 2020-12-17 | 2 | 套 | 45650 | 2021-05-30 | G1国网招标总部实施 | SG2101 | XXXXXX | Y | 雄安使用 | 7 | 买方指定仓库地面交货 | 4500084811 | 10 | 1500 | 101 | WZ_ZHANGHY | 2021-03-24 | 2 | 套 | 38100 | 76200 | 86106 | 2021-05-30 | 10020766 | 阿尔斯通隔离开关（无锡）有限公司 | HB-SG2101-A000-0006 | SG2101 | XXX | Y |  | 0 | 0 | 0 | 0 | 9999-500070599-00001
835 | A000 | 国网河北建设公司 | 1504JS180005 | 起步区7#220千伏输变电工程 | 已释放 | J2 | 220kV基建项目 | 1504JS1800050220000000 | 起步区7#220KV变电站新建工程 | 1504JS1800050222145000 | 变电站工程—设备购置费—控制及直流系统—在线监测系统 |  | 517177 | 2 | 500114353 | 智能变电站变压器油中溶解气体在线监测装置,≥6 | 2 | 套 | G2802004 | 智能变电站变压器油中溶解气体在线监测装置 | 1 | 2021-05-30 | 1000066561 | 60 |  | A62 | JS_XUEJ | 2020-12-17 | 2 | 套 | 79090 | 2021-05-30 | G1国网招标总部实施 | SG2101 | XXXXXX | Y | 雄安使用 | 7 | 买方指定仓库地面交货 | 4500084858 | 10 | 1500 | 101 | WZ_ZHANGHY | 2021-03-25 | 2 | 套 | 71000 | 142000 | 160460 | 2021-05-30 | 10005688 | 常州东芝变压器有限公司 | HB-SG2101-A000-0016 | SG2101 | XXX | Y |  | 0 | 0 | 0 | 0 | 9999-500114353-00001
836 | A000 | 国网河北建设公司 | 1504JS180005 | 起步区7#220千伏输变电工程 | 已释放 | J2 | 220kV基建项目 | 1504JS1800050220000000 | 起步区7#220KV变电站新建工程 | 1504JS1800050222121000 | 变电站工程—设备购置费—配电装置—屋内配电装置 |  | 517177 | 3 | 500026280 | 110kVGIS组合电器,40kA,主变电缆进线间隔,3150A,户内 | 2 | 间隔 | G1015001 | 气体绝缘封闭式组合电器（GIS） | 1 | 2021-05-30 | 1000066561 | 70 |  | A62 | JS_XUEJ | 2020-12-17 | 2 | 间隔 | 496200 | 2021-05-30 | G1国网招标总部实施 | SG2101 | XXXXXX | Y | 雄安使用 | 7 | 买方指定仓库地面交货 | 4500084815 | 20 | 1500 | 101 | WZ_ZHANGHY | 2021-03-24 | 2 | 间隔 | 548672.56 | 1097345.12 | 1239999.99 | 2021-05-30 | 10001543 | 河南平芝高压开关有限公司 | HB-SG2101-A000-0008 | SG2101 | XXX | Y |  | 0 | 0 | 0 | 0 | B003-500026280-00001
837 | A000 | 国网河北建设公司 | 1504JS180005 | 起步区7#220千伏输变电工程 | 已释放 | J2 | 220kV基建项目 | 1504JS1800050220000000 | 起步区7#220KV变电站新建工程 | 1504JS1800050222121000 | 变电站工程—设备购置费—配电装置—屋内配电装置 |  | 517177 | 4 | 500070601 | 220kV交流中性点成套装置,硅橡胶,126kV,有绝缘子,无避雷器,户内 | 2 | 套 | G1029001 | 交流中性点成套装置 | 1 | 2021-05-30 | 1000066561 | 80 |  | A62 | JS_XUEJ | 2020-12-17 | 2 | 套 | 45130 | 2021-05-30 | G1国网招标总部实施 | SG2101 | XXXXXX | Y | 雄安使用 | 7 | 买方指定仓库地面交货 | 4500084812 | 10 | 1500 | 101 | WZ_ZHANGHY | 2021-03-24 | 2 | 套 | 49100 | 98200 | 110966 | 2021-05-30 | 10000362 | 河南平高电气股份有限公司 | HB-SG2101-A000-0007 | SG2101 | XXX | Y |  | 0 | 0 | 0 | 0 | 9999-500070601-00001
838 | A000 | 国网河北建设公司 | 1504JS180005 | 起步区7#220千伏输变电工程 | 已释放 | J2 | 220kV基建项目 | 1504JS1800050220000000 | 起步区7#220KV变电站新建工程 | 1504JS1800050222121000 | 变电站工程—设备购置费—配电装置—屋内配电装置 |  | 517177 | 5 | 500026256 | 110kVGIS组合电器,40kA,分段间隔,3150A,户内 | 2 | 间隔 | G1015001 | 气体绝缘封闭式组合电器（GIS） | 1 | 2021-05-30 | 1000066561 | 90 |  | A62 | JS_XUEJ | 2020-12-17 | 2 | 间隔 | 419700 | 2021-05-30 | G1国网招标总部实施 | SG2101 | XXXXXX | Y | 雄安使用 | 7 | 买方指定仓库地面交货 | 4500084815 | 50 | 1500 | 101 | WZ_ZHANGHY | 2021-03-24 | 2 | 间隔 | 475221.23 | 950442.46 | 1073999.98 | 2021-05-30 | 10001543 | 河南平芝高压开关有限公司 | HB-SG2101-A000-0008 | SG2101 | XXX | Y |  | 0 | 0 | 0 | 0 | B003-500026280-00001
839 | A000 | 国网河北建设公司 | 1504JS180005 | 起步区7#220千伏输变电工程 | 已释放 | J2 | 220kV基建项目 | 1504JS1800050220000000 | 起步区7#220KV变电站新建工程 | 1504JS1800050222121000 | 变电站工程—设备购置费—配电装置—屋内配电装置 |  | 517177 | 6 | 500026252 | 110kVGIS组合电器,40kA,电缆出线间隔,3150A,户内 | 10 | 间隔 | G1015001 | 气体绝缘封闭式组合电器（GIS） | 1 | 2021-05-30 | 1000066561 | 100 |  | A62 | JS_XUEJ | 2020-12-17 | 10 | 间隔 | 539400 | 2021-05-30 | G1国网招标总部实施 | SG2101 | XXXXXX | Y | 雄安使用 | 7 | 买方指定仓库地面交货 | 4500084815 | 60 | 1500 | 101 | WZ_ZHANGHY | 2021-03-24 | 10 | 间隔 | 603539.82 | 6035398.2 | 6819999.97 | 2021-05-30 | 10001543 | 河南平芝高压开关有限公司 | HB-SG2101-A000-0008 | SG2101 | XXX | Y |  | 0 | 0 | 0 | 0 | B003-500026280-00001
840 | A000 | 国网河北建设公司 | 1504JS180005 | 起步区7#220千伏输变电工程 | 已释放 | J2 | 220kV基建项目 | 1504JS1800050220000000 | 起步区7#220KV变电站新建工程 | 1504JS1800050222121000 | 变电站工程—设备购置费—配电装置—屋内配电装置 |  | 517177 | 7 | 500133376 | 110kVGIS组合电器,无开关,母线设备间隔,3150A,户内 | 4 | 间隔 | G1015001 | 气体绝缘封闭式组合电器（GIS） | 1 | 2021-05-30 | 1000066561 | 110 |  | A62 | JS_XUEJ | 2020-12-17 | 4 | 间隔 | 268600 | 2021-05-30 | G1国网招标总部实施 | SG2101 | XXXXXX | Y | 雄安使用 | 7 | 买方指定仓库地面交货 | 4500084815 | 80 | 1500 | 101 | WZ_ZHANGHY | 2021-03-24 | 4 | 间隔 | 367256.63 | 1469026.52 | 1659999.97 | 2021-05-30 | 10001543 | 河南平芝高压开关有限公司 | HB-SG2101-A000-0008 | SG2101 | XXX | Y |  | 0 | 0 | 0 | 0 | B003-500026280-00001
841 | A000 | 国网河北建设公司 | 1504JS180005 | 起步区7#220千伏输变电工程 | 已释放 | J2 | 220kV基建项目 | 1504JS1800050220000000 | 起步区7#220KV变电站新建工程 | 1504JS1800050222121000 | 变电站工程—设备购置费—配电装置—屋内配电装置 |  | 517177 | 8 | 500026386 | 220kVGIS组合电器,50kA,主变电缆进线间隔,4000A,户内 | 2 | 间隔 | G1015001 | 气体绝缘封闭式组合电器（GIS） | 1 | 2021-05-30 | 1000066561 | 120 |  | A62 | JS_XUEJ | 2020-12-17 | 2 | 间隔 | 1121000 | 2021-05-30 | G1国网招标总部实施 | SG2101 | XXXXXX | Y | 雄安使用 | 7 | 买方指定仓库地面交货 | 4500084815 | 40 | 1500 | 101 | WZ_ZHANGHY | 2021-03-24 | 2 | 间隔 | 1011504.42 | 2023008.84 | 2285999.99 | 2021-05-30 | 10001543 | 河南平芝高压开关有限公司 | HB-SG2101-A000-0008 | SG2101 | XXX | Y |  | 0 | 0 | 0 | 0 | B003-500026358-00001
842 | A000 | 国网河北建设公司 | 1504JS180005 | 起步区7#220千伏输变电工程 | 已释放 | J2 | 220kV基建项目 | 1504JS1800050220000000 | 起步区7#220KV变电站新建工程 | 1504JS1800050222142000 | 变电站工程—设备购置费—控制及直流系统—继电保护 |  | 517177 | 9 | 500008827 | 电压切换装置 | 1 | 套 | G1101025 | 电压切换装置 | 1 | 2021-05-30 | 1000066561 | 130 |  | A62 | JS_XUEJ | 2020-12-17 | 1 | 套 | 10830 | 2021-05-30 | G1国网招标总部实施 | SG2101 | XXXXXX | Y | 雄安使用 | 7 | 买方指定仓库地面交货 | 4500084786 | 130 | 1500 | 101 | WZ_ZHANGHY | 2021-03-24 | 1 | 套 | 9700 | 9700 | 10961 | 2021-05-30 | 10001785 | 南京南瑞继保工程技术有限公司 | HB-SG2101-A000-0001 | SG2101 | XXX | Y |  | 0 | 0 | 0 | 0 | 9999-500008827-00001
843 | A000 | 国网河北建设公司 | 1504JS180005 | 起步区7#220千伏输变电工程 | 已释放 | J2 | 220kV基建项目 | 1504JS1800050320000000 | 易水500KV变电站220KV保护改造工程 | 1504JS1800050322142000 | 变电站工程—设备购置费—控制及直流系统—继电保护 |  | 517177 | 10 | 500083765 | 智能变电站线路保护,AC220kV | 2 | 套 | G2801001 | 智能变电站线路保护 | 1 | 2021-05-30 | 1000066561 | 140 |  | A62 | JS_XUEJ | 2020-12-17 | 2 | 套 | 130500 | 2021-05-30 | G1国网招标总部实施 | SG2101 | XXXXXX | Y | 对端是起步区7#站，1000066561/280（雄安使用） | 7 | 买方指定仓库地面交货 | 4500084796 | 10 | 1500 | 101 | WZ_ZHANGHY | 2021-03-24 | 2 | 套 | 118100 | 236200 | 266906 | 2021-05-30 | 10001785 | 南京南瑞继保工程技术有限公司 | HB-SG2101-A000-0003 | SG2101 | XXX | Y |  | 0 | 0 | 0 | 0 | 9999-500083765-00011
844 | A000 | 国网河北建设公司 | 1504JS180005 | 起步区7#220千伏输变电工程 | 已释放 | J2 | 220kV基建项目 | 1504JS1800050620000000 | 剧村220KV变电站保护改造工程 | 1504JS1800050622142000 | 变电站工程—设备购置费—控制及直流系统—继电保护 |  | 517177 | 11 | 500083765 | 智能变电站线路保护,AC220kV | 2 | 套 | G2801001 | 智能变电站线路保护 | 1 | 2021-05-30 | 1000066561 | 150 |  | A62 | JS_XUEJ | 2020-12-17 | 2 | 套 | 130500 | 2021-05-30 | G1国网招标总部实施 | SG2101 | XXXXXX | Y | 对端是起步区7#站，1000066561/550（雄安使用） | 7 | 买方指定仓库地面交货 | 4500084798 | 30 | 1500 | 101 | WZ_ZHANGHY | 2021-03-24 | 2 | 套 | 118100 | 236200 | 266906 | 2021-05-30 | 10001785 | 南京南瑞继保工程技术有限公司 | HB-SG2101-A000-0004 | SG2101 | XXX | Y |  | 0 | 0 | 0 | 0 | 9999-500083765-00011
845 | A000 | 国网河北建设公司 | 1504JS180005 | 起步区7#220千伏输变电工程 | 已释放 | J2 | 220kV基建项目 | 1504JS1800050520000000 | 雄州220KV变电站保护改造工程 | 1504JS1800050522142000 | 变电站工程—设备购置费—控制及直流系统—继电保护 |  | 517177 | 12 | 500008688 | 线路保护,AC220kV | 2 | 套 | G1101001 | 线路保护 | 1 | 2021-05-30 | 1000066561 | 160 |  | A62 | JS_XUEJ | 2020-12-17 | 2 | 套 | 108400 | 2021-05-30 | G1国网招标总部实施 | SG2101 | XXXXXX | Y | 对端是起步区7#站，1000066561/560（雄安使用） | 7 | 买方指定仓库地面交货 | 4500084794 | 10 | 1500 | 101 | WZ_ZHANGHY | 2021-03-24 | 2 | 套 | 98600 | 197200 | 222836 | 2021-05-30 | 10001785 | 南京南瑞继保工程技术有限公司 | HB-SG2101-A000-0002 | SG2101 | XXX | Y |  | 0 | 0 | 0 | 0 | 9999-500008688-00006
846 | A000 | 国网河北建设公司 | 1504JS180005 | 起步区7#220千伏输变电工程 | 已释放 | J2 | 220kV基建项目 | 1504JS1800050220000000 | 起步区7#220KV变电站新建工程 | 1504JS1800050222144000 | 变电站工程—设备购置费—控制及直流系统—智能辅助控制系统 |  | 517177 | 14 | 500100395 | 智能变电站减载装置,AC220kV | 1 | 套 | G2803001 | 智能变电站减载装置 | 1 | 2021-05-30 | 1000066561 | 180 |  | A62 | JS_XUEJ | 2020-12-17 | 1 | 套 | 114300 | 2021-05-30 | G1国网招标总部实施 | SG2101 | XXXXXX | Y | 雄安使用 | 7 | 买方指定仓库地面交货 | 4500084848 | 10 | 1500 | 101 | WZ_ZHANGHY | 2021-03-25 | 1 | 套 | 78656 | 78656 | 88881.28 | 2021-05-30 | 10001523 | 北京四方继保工程技术有限公司 | HB-SG2101-A000-0011 | SG2101 | XXX | Y |  | 0 | 0 | 0 | 0 | 9999-500100395-00001
847 | A000 | 国网河北建设公司 | 1504JS180005 | 起步区7#220千伏输变电工程 | 已释放 | J2 | 220kV基建项目 | 1504JS1800050220000000 | 起步区7#220KV变电站新建工程 | 1504JS1800050222144000 | 变电站工程—设备购置费—控制及直流系统—智能辅助控制系统 |  | 517177 | 15 | 500100395 | 智能变电站减载装置,AC220kV | 1 | 套 | G2803001 | 智能变电站减载装置 | 1 | 2021-05-30 | 1000066561 | 190 |  | A62 | JS_XUEJ | 2020-12-17 | 1 | 套 | 114300 | 2021-05-30 | G1国网招标总部实施 | SG2101 | XXXXXX | Y | 雄安使用 | 7 | 买方指定仓库地面交货 | 4500084848 | 20 | 1500 | 101 | WZ_ZHANGHY | 2021-03-25 | 1 | 套 | 106062 | 106062 | 119850.06 | 2021-05-30 | 10001523 | 北京四方继保工程技术有限公司 | HB-SG2101-A000-0011 | SG2101 | XXX | Y |  | 0 | 0 | 0 | 0 | 9999-500100395-00003
848 | A000 | 国网河北建设公司 | 1504JS180005 | 起步区7#220千伏输变电工程 | 已释放 | J2 | 220kV基建项目 | 1504JS1800050220000000 | 起步区7#220KV变电站新建工程 | 1504JS1800050222142000 | 变电站工程—设备购置费—控制及直流系统—继电保护 |  | 517177 | 16 | 500008827 | 电压切换装置 | 1 | 套 | G1101025 | 电压切换装置 | 1 | 2021-05-30 | 1000066561 | 200 |  | A62 | JS_XUEJ | 2020-12-17 | 1 | 套 | 10830 | 2021-05-30 | G1国网招标总部实施 | SG2101 | XXXXXX | Y | 雄安使用 | 7 | 买方指定仓库地面交货 | 4500084786 | 40 | 1500 | 101 | WZ_ZHANGHY | 2021-03-24 | 1 | 套 | 9700 | 9700 | 10961 | 2021-05-30 | 10001785 | 南京南瑞继保工程技术有限公司 | HB-SG2101-A000-0001 | SG2101 | XXX | Y |  | 0 | 0 | 0 | 0 | 9999-500008827-00001
849 | A000 | 国网河北建设公司 | 1504JS180005 | 起步区7#220千伏输变电工程 | 已释放 | J2 | 220kV基建项目 | 1504JS1800050220000000 | 起步区7#220KV变电站新建工程 | 1504JS1800050222142000 | 变电站工程—设备购置费—控制及直流系统—继电保护 |  | 517177 | 17 | 500008827 | 电压切换装置 | 1 | 套 | G1101025 | 电压切换装置 | 1 | 2021-05-30 | 1000066561 | 210 |  | A62 | JS_XUEJ | 2020-12-17 | 1 | 套 | 10830 | 2021-05-30 | G1国网招标总部实施 | SG2101 | XXXXXX | Y | 雄安使用 | 7 | 买方指定仓库地面交货 | 4500084786 | 230 | 1500 | 101 | WZ_ZHANGHY | 2021-03-24 | 1 | 套 | 9700 | 9700 | 10961 | 2021-05-30 | 10001785 | 南京南瑞继保工程技术有限公司 | HB-SG2101-A000-0001 | SG2101 | XXX | Y |  | 0 | 0 | 0 | 0 | 9999-500008827-00001
850 | A000 | 国网河北建设公司 | 1504JS180005 | 起步区7#220千伏输变电工程 | 已释放 | J2 | 220kV基建项目 | 1504JS1800050220000000 | 起步区7#220KV变电站新建工程 | 1504JS1800050222142000 | 变电站工程—设备购置费—控制及直流系统—继电保护 |  | 517177 | 19 | 500083762 | 智能变电站母线保护,AC110kV | 1 | 套 | G2801002 | 智能变电站母线保护 | 1 | 2021-05-30 | 1000066561 | 230 |  | A62 | JS_XUEJ | 2020-12-17 | 1 | 套 | 103000 | 2021-05-30 | G1国网招标总部实施 | SG2101 | XXXXXX | Y | 雄安使用 | 7 | 买方指定仓库地面交货 | 4500084786 | 280 | 1500 | 101 | WZ_ZHANGHY | 2021-03-24 | 1 | 套 | 96100 | 96100 | 108593 | 2021-05-30 | 10001785 | 南京南瑞继保工程技术有限公司 | HB-SG2101-A000-0001 | SG2101 | XXX | Y |  | 0 | 0 | 0 | 0 | 9999-500083762-00002
851 | A000 | 国网河北建设公司 | 1504JS180005 | 起步区7#220千伏输变电工程 | 已释放 | J2 | 220kV基建项目 | 1504JS1800050220000000 | 起步区7#220KV变电站新建工程 | 1504JS1800050222142000 | 变电站工程—设备购置费—控制及直流系统—继电保护 |  | 517177 | 20 | 500083764 | 智能变电站母线保护,AC220kV | 2 | 套 | G2801002 | 智能变电站母线保护 | 1 | 2021-05-30 | 1000066561 | 240 |  | A62 | JS_XUEJ | 2020-12-17 | 2 | 套 | 144200 | 2021-05-30 | G1国网招标总部实施 | SG2101 | XXXXXX | Y | 雄安使用 | 7 | 买方指定仓库地面交货 | 4500084786 | 190 | 1500 | 101 | WZ_ZHANGHY | 2021-03-24 | 2 | 套 | 131200 | 262400 | 296512 | 2021-05-30 | 10001785 | 南京南瑞继保工程技术有限公司 | HB-SG2101-A000-0001 | SG2101 | XXX | Y |  | 0 | 0 | 0 | 0 | 9999-500083764-00001
852 | A000 | 国网河北建设公司 | 1504JS180005 | 起步区7#220千伏输变电工程 | 已释放 | J2 | 220kV基建项目 | 1504JS1800050220000000 | 起步区7#220KV变电站新建工程 | 1504JS1800050222142000 | 变电站工程—设备购置费—控制及直流系统—继电保护 |  | 517177 | 21 | 500074718 | 智能变电站母联(分段)保护,AC110kV | 1 | 套 | G2801008 | 智能变电站母联(分段)保护 | 1 | 2021-05-30 | 1000066561 | 250 |  | A62 | JS_XUEJ | 2020-12-17 | 1 | 套 | 28400 | 2021-05-30 | G1国网招标总部实施 | SG2101 | XXXXXX | Y | 雄安使用 | 7 | 买方指定仓库地面交货 | 4500084786 | 150 | 1500 | 101 | WZ_ZHANGHY | 2021-03-24 | 1 | 套 | 26000 | 26000 | 29380 | 2021-05-30 | 10001785 | 南京南瑞继保工程技术有限公司 | HB-SG2101-A000-0001 | SG2101 | XXX | Y |  | 0 | 0 | 0 | 0 | 9999-500074718-00001
853 | A000 | 国网河北建设公司 | 1504JS180005 | 起步区7#220千伏输变电工程 | 已释放 | J2 | 220kV基建项目 | 1504JS1800050220000000 | 起步区7#220KV变电站新建工程 | 1504JS1800050222142000 | 变电站工程—设备购置费—控制及直流系统—继电保护 |  | 517177 | 22 | 500083766 | 智能变电站母联(分段)保护,AC220kV | 2 | 套 | G2801008 | 智能变电站母联(分段)保护 | 1 | 2021-05-30 | 1000066561 | 260 |  | A62 | JS_XUEJ | 2020-12-17 | 2 | 套 | 71030 | 2021-05-30 | G1国网招标总部实施 | SG2101 | XXXXXX | Y | 雄安使用 | 7 | 买方指定仓库地面交货 | 4500084786 | 220 | 1500 | 101 | WZ_ZHANGHY | 2021-03-24 | 2 | 套 | 64300 | 128600 | 145318 | 2021-05-30 | 10001785 | 南京南瑞继保工程技术有限公司 | HB-SG2101-A000-0001 | SG2101 | XXX | Y |  | 0 | 0 | 0 | 0 | 9999-500083766-00001
854 | A000 | 国网河北建设公司 | 1504JS180005 | 起步区7#220千伏输变电工程 | 已释放 | J2 | 220kV基建项目 | 1504JS1800050220000000 | 起步区7#220KV变电站新建工程 | 1504JS1800050222142000 | 变电站工程—设备购置费—控制及直流系统—继电保护 |  | 517177 | 24 | 500083765 | 智能变电站线路保护,AC220kV | 2 | 套 | G2801001 | 智能变电站线路保护 | 1 | 2021-05-30 | 1000066561 | 280 |  | A62 | JS_XUEJ | 2020-12-17 | 2 | 套 | 130500 | 2021-05-30 | G1国网招标总部实施 | SG2101 | XXXXXX | Y | 对端是易水站，1000066561/140（雄安使用） | 7 | 买方指定仓库地面交货 | 4500084786 | 60 | 1500 | 101 | WZ_ZHANGHY | 2021-03-24 | 2 | 套 | 118100 | 236200 | 266906 | 2021-05-30 | 10001785 | 南京南瑞继保工程技术有限公司 | HB-SG2101-A000-0001 | SG2101 | XXX | Y |  | 0 | 0 | 0 | 0 | 9999-500083765-00017
855 | A000 | 国网河北建设公司 | 1504JS180005 | 起步区7#220千伏输变电工程 | 已释放 | J2 | 220kV基建项目 | 1504JS1800050220000000 | 起步区7#220KV变电站新建工程 | 1504JS1800050222142000 | 变电站工程—设备购置费—控制及直流系统—继电保护 |  | 517177 | 25 | 500083390 | 智能变电站变压器保护,AC220kV | 2 | 套 | G2801003 | 智能变电站变压器保护 | 1 | 2021-05-30 | 1000066561 | 290 |  | A62 | JS_XUEJ | 2020-12-17 | 2 | 套 | 146500 | 2021-05-30 | G1国网招标总部实施 | SG2101 | XXXXXX | Y | 雄安使用 | 7 | 买方指定仓库地面交货 | 4500084786 | 50 | 1500 | 101 | WZ_ZHANGHY | 2021-03-24 | 2 | 套 | 132000 | 264000 | 298320 | 2021-05-30 | 10001785 | 南京南瑞继保工程技术有限公司 | HB-SG2101-A000-0001 | SG2101 | XXX | Y |  | 0 | 0 | 0 | 0 | 9999-500083390-00007
856 | A000 | 国网河北建设公司 | 1504JS180005 | 起步区7#220千伏输变电工程 | 已释放 | J2 | 220kV基建项目 | 1504JS1800050220000000 | 起步区7#220KV变电站新建工程 | 1504JS1800050222121000 | 变电站工程—设备购置费—配电装置—屋内配电装置 |  | 517177 | 31 | 500026268 | 110kVGIS组合电器,40kA,母联间隔,3150A,户内 | 2 | 间隔 | G1015001 | 气体绝缘封闭式组合电器（GIS） | 1 | 2021-05-30 | 1000066561 | 350 |  | A62 | JS_XUEJ | 2020-12-17 | 2 | 间隔 | 413400 | 2021-05-30 | G1国网招标总部实施 | SG2101 | XXXXXX | Y | 雄安使用 | 7 | 买方指定仓库地面交货 | 4500084815 | 90 | 1500 | 101 | WZ_ZHANGHY | 2021-03-24 | 2 | 间隔 | 469911.5 | 939823 | 1061999.99 | 2021-05-30 | 10001543 | 河南平芝高压开关有限公司 | HB-SG2101-A000-0008 | SG2101 | XXX | Y |  | 0 | 0 | 0 | 0 | B003-500026280-00001
857 | A000 | 国网河北建设公司 | 1504JS180005 | 起步区7#220千伏输变电工程 | 已释放 | J2 | 220kV基建项目 | 1504JS1800050220000000 | 起步区7#220KV变电站新建工程 | 1504JS1800050222111000 | 变电站工程—设备购置费—主变压器系统—主变压器 |  | 517177 | 32 | 500000852 | 220kV三相油浸有载变压器,180MVA,220/110/10,水平分体 | 2 | 台 | G1001007 | 220kV变压器 | 1 | 2021-05-30 | 1000066561 | 360 |  | A62 | JS_XUEJ | 2020-12-17 | 2 | 台 | 6969000 | 2021-05-30 | G1国网招标总部实施 | SG2101 | XXXXXX | Y | 雄安使用 | 3 | 施工现场设备基础上交货 | 4500084858 | 20 | 1500 | 101 | WZ_ZHANGHY | 2021-03-25 | 2 | 台 | 7151000 | 14302000 | 16161260 | 2021-05-30 | 10005688 | 常州东芝变压器有限公司 | HB-SG2101-A000-0016 | SG2101 | XXX | Y |  | 0 | 0 | 0 | 0 | B003-500000852-00003
858 | A000 | 国网河北建设公司 | 1504JS180005 | 起步区7#220千伏输变电工程 | 已释放 | J2 | 220kV基建项目 | 1504JS1800050220000000 | 起步区7#220KV变电站新建工程 | 1504JS1800050222121000 | 变电站工程—设备购置费—配电装置—屋内配电装置 |  | 517177 | 36 | 500026358 | 220kVGIS组合电器,50kA,电缆出线间隔,4000A,户内 | 6 | 间隔 | G1015001 | 气体绝缘封闭式组合电器（GIS） | 1 | 2021-05-30 | 1000066561 | 400 |  | A62 | JS_XUEJ | 2020-12-17 | 6 | 间隔 | 1267000 | 2021-05-30 | G1国网招标总部实施 | SG2101 | XXXXXX | Y | 雄安使用 | 7 | 买方指定仓库地面交货 | 4500084815 | 100 | 1500 | 101 | WZ_ZHANGHY | 2021-03-24 | 6 | 间隔 | 1076106.23 | 6456637.38 | 7296000.24 | 2021-05-30 | 10001543 | 河南平芝高压开关有限公司 | HB-SG2101-A000-0008 | SG2101 | XXX | Y |  | 0 | 0 | 0 | 0 | B003-500026358-00001
859 | A000 | 国网河北建设公司 | 1504JS180005 | 起步区7#220千伏输变电工程 | 已释放 | J2 | 220kV基建项目 | 1504JS1800050220000000 | 起步区7#220KV变电站新建工程 | 1504JS1800050222121000 | 变电站工程—设备购置费—配电装置—屋内配电装置 |  | 517177 | 37 | 500026374 | 220kVGIS组合电器,50kA,母联间隔,4000A,户内 | 2 | 间隔 | G1015001 | 气体绝缘封闭式组合电器（GIS） | 1 | 2021-05-30 | 1000066561 | 410 |  | A62 | JS_XUEJ | 2020-12-17 | 2 | 间隔 | 933700 | 2021-05-30 | G1国网招标总部实施 | SG2101 | XXXXXX | Y | 雄安使用 | 7 | 买方指定仓库地面交货 | 4500084815 | 10 | 1500 | 101 | WZ_ZHANGHY | 2021-03-24 | 2 | 间隔 | 839823 | 1679646 | 1897999.98 | 2021-05-30 | 10001543 | 河南平芝高压开关有限公司 | HB-SG2101-A000-0008 | SG2101 | XXX | Y |  | 0 | 0 | 0 | 0 | B003-500026358-00001
860 | A000 | 国网河北建设公司 | 1504JS180005 | 起步区7#220千伏输变电工程 | 已释放 | J2 | 220kV基建项目 | 1504JS1800050220000000 | 起步区7#220KV变电站新建工程 | 1504JS1800050222121000 | 变电站工程—设备购置费—配电装置—屋内配电装置 |  | 517177 | 38 | 500026362 | 220kVGIS组合电器,50kA,分段间隔,4000A,户内 | 2 | 间隔 | G1015001 | 气体绝缘封闭式组合电器（GIS） | 1 | 2021-05-30 | 1000066561 | 420 |  | A62 | JS_XUEJ | 2020-12-17 | 2 | 间隔 | 1010000 | 2021-05-30 | G1国网招标总部实施 | SG2101 | XXXXXX | Y | 雄安使用 | 7 | 买方指定仓库地面交货 | 4500084815 | 30 | 1500 | 101 | WZ_ZHANGHY | 2021-03-24 | 2 | 间隔 | 847787.6 | 1695575.2 | 1915999.98 | 2021-05-30 | 10001543 | 河南平芝高压开关有限公司 | HB-SG2101-A000-0008 | SG2101 | XXX | Y |  | 0 | 0 | 0 | 0 | B003-500026358-00001
861 | A000 | 国网河北建设公司 | 1504JS180005 | 起步区7#220千伏输变电工程 | 已释放 | J2 | 220kV基建项目 | 1504JS1800050220000000 | 起步区7#220KV变电站新建工程 | 1504JS1800050222121000 | 变电站工程—设备购置费—配电装置—屋内配电装置 |  | 517177 | 39 | 500137514 | 220kVGIS组合电器,无开关,母线设备间隔,4000A,户内 | 4 | 间隔 | G1015001 | 气体绝缘封闭式组合电器（GIS） | 1 | 2021-05-30 | 1000066561 | 430 |  | A62 | JS_XUEJ | 2020-12-17 | 4 | 间隔 | 616500 | 2021-05-30 | G1国网招标总部实施 | SG2101 | XXXXXX | Y | 雄安使用 | 7 | 买方指定仓库地面交货 | 4500084815 | 70 | 1500 | 101 | WZ_ZHANGHY | 2021-03-24 | 4 | 间隔 | 727433.62 | 2909734.48 | 3287999.96 | 2021-05-30 | 10001543 | 河南平芝高压开关有限公司 | HB-SG2101-A000-0008 | SG2101 | XXX | Y |  | 0 | 0 | 0 | 0 | B003-500026358-00001
862 | A000 | 国网河北建设公司 | 1504JS180005 | 起步区7#220千伏输变电工程 | 已释放 | J2 | 220kV基建项目 | 1504JS1800050220000000 | 起步区7#220KV变电站新建工程 | 1504JS1800050222142000 | 变电站工程—设备购置费—控制及直流系统—继电保护 |  | 517177 | 51 | 500083765 | 智能变电站线路保护,AC220kV | 2 | 套 | G2801001 | 智能变电站线路保护 | 1 | 2021-06-02 | 1000066561 | 550 |  | A62 | JS_XUEJ | 2020-12-30 | 2 | 套 | 130500 | 2021-06-02 | G1国网招标总部实施 | SG2101 | XXXXXX | Y | 对端是剧村站，1000066561/150（雄安使用） | 7 | 买方指定仓库地面交货 | 4500084786 | 250 | 1500 | 101 | WZ_ZHANGHY | 2021-03-24 | 2 | 套 | 118100 | 236200 | 266906 | 2021-06-02 | 10001785 | 南京南瑞继保工程技术有限公司 | HB-SG2101-A000-0001 | SG2101 | XXX | Y |  | 0 | 0 | 0 | 0 | 9999-500083765-00017
863 | A000 | 国网河北建设公司 | 1504JS180005 | 起步区7#220千伏输变电工程 | 已释放 | J2 | 220kV基建项目 | 1504JS1800050220000000 | 起步区7#220KV变电站新建工程 | 1504JS1800050222142000 | 变电站工程—设备购置费—控制及直流系统—继电保护 |  | 517177 | 52 | 500083765 | 智能变电站线路保护,AC220kV | 2 | 套 | G2801001 | 智能变电站线路保护 | 1 | 2021-06-02 | 1000066561 | 560 |  | A62 | JS_XUEJ | 2020-12-30 | 2 | 套 | 130500 | 2021-06-02 | G1国网招标总部实施 | SG2101 | XXXXXX | Y | 对端是雄州站，1000066561/160（雄安使用） | 7 | 买方指定仓库地面交货 | 4500084786 | 10 | 1500 | 101 | WZ_ZHANGHY | 2021-03-24 | 2 | 套 | 118100 | 236200 | 266906 | 2021-06-02 | 10001785 | 南京南瑞继保工程技术有限公司 | HB-SG2101-A000-0001 | SG2101 | XXX | Y |  | 0 | 0 | 0 | 0 | 9999-500083765-00017
864 | A000 | 国网河北建设公司 | 1504JS180005 | 起步区7#220千伏输变电工程 | 已释放 | J2 | 220kV基建项目 | 1504JS1800050220000000 | 起步区7#220KV变电站新建工程 | 1504JS1800050222142000 | 变电站工程—设备购置费—控制及直流系统—继电保护 |  | 517177 | 53 | 500074718 | 智能变电站母联(分段)保护,AC110kV | 1 | 套 | G2801008 | 智能变电站母联(分段)保护 | 1 | 2021-06-02 | 1000066561 | 570 |  | A62 | JS_XUEJ | 2020-12-30 | 1 | 套 | 28400 | 2021-06-02 | G1国网招标总部实施 | SG2101 | XXXXXX | Y | 雄安使用 | 7 | 买方指定仓库地面交货 | 4500084786 | 160 | 1500 | 101 | WZ_ZHANGHY | 2021-03-24 | 1 | 套 | 26000 | 26000 | 29380 | 2021-06-02 | 10001785 | 南京南瑞继保工程技术有限公司 | HB-SG2101-A000-0001 | SG2101 | XXX | Y |  | 0 | 0 | 0 | 0 | 9999-500074718-00001
865 | A000 | 国网河北建设公司 | 1504JS180005 | 起步区7#220千伏输变电工程 | 已释放 | J2 | 220kV基建项目 | 1504JS1800050220000000 | 起步区7#220KV变电站新建工程 | 1504JS1800050222142000 | 变电站工程—设备购置费—控制及直流系统—继电保护 |  | 517177 | 54 | 500074718 | 智能变电站母联(分段)保护,AC110kV | 1 | 套 | G2801008 | 智能变电站母联(分段)保护 | 1 | 2021-06-02 | 1000066561 | 580 |  | A62 | JS_XUEJ | 2020-12-30 | 1 | 套 | 28400 | 2021-06-02 | G1国网招标总部实施 | SG2101 | XXXXXX | Y | 雄安使用 | 7 | 买方指定仓库地面交货 | 4500084786 | 100 | 1500 | 101 | WZ_ZHANGHY | 2021-03-24 | 1 | 套 | 26000 | 26000 | 29380 | 2021-06-02 | 10001785 | 南京南瑞继保工程技术有限公司 | HB-SG2101-A000-0001 | SG2101 | XXX | Y |  | 0 | 0 | 0 | 0 | 9999-500074718-00001
866 | A000 | 国网河北建设公司 | 1504JS180005 | 起步区7#220千伏输变电工程 | 已释放 | J2 | 220kV基建项目 | 1504JS1800050220000000 | 起步区7#220KV变电站新建工程 | 1504JS1800050222142000 | 变电站工程—设备购置费—控制及直流系统—继电保护 |  | 517177 | 55 | 500074718 | 智能变电站母联(分段)保护,AC110kV | 1 | 套 | G2801008 | 智能变电站母联(分段)保护 | 1 | 2021-06-02 | 1000066561 | 590 |  | A62 | JS_XUEJ | 2020-12-30 | 1 | 套 | 28400 | 2021-06-02 | G1国网招标总部实施 | SG2101 | XXXXXX | Y | 雄安使用 | 7 | 买方指定仓库地面交货 | 4500084786 | 270 | 1500 | 101 | WZ_ZHANGHY | 2021-03-24 | 1 | 套 | 26000 | 26000 | 29380 | 2021-06-02 | 10001785 | 南京南瑞继保工程技术有限公司 | HB-SG2101-A000-0001 | SG2101 | XXX | Y |  | 0 | 0 | 0 | 0 | 9999-500074718-00001
867 | A000 | 国网河北建设公司 | 1504JS180005 | 起步区7#220千伏输变电工程 | 已释放 | J2 | 220kV基建项目 | 1504JS1800050220000000 | 起步区7#220KV变电站新建工程 | 1504JS1800050222142000 | 变电站工程—设备购置费—控制及直流系统—继电保护 |  | 517177 | 56 | 500083766 | 智能变电站母联(分段)保护,AC220kV | 2 | 套 | G2801008 | 智能变电站母联(分段)保护 | 1 | 2021-06-02 | 1000066561 | 600 |  | A62 | JS_XUEJ | 2020-12-30 | 2 | 套 | 71030 | 2021-06-02 | G1国网招标总部实施 | SG2101 | XXXXXX | Y | 雄安使用 | 7 | 买方指定仓库地面交货 | 4500084786 | 210 | 1500 | 101 | WZ_ZHANGHY | 2021-03-24 | 2 | 套 | 64300 | 128600 | 145318 | 2021-06-02 | 10001785 | 南京南瑞继保工程技术有限公司 | HB-SG2101-A000-0001 | SG2101 | XXX | Y |  | 0 | 0 | 0 | 0 | 9999-500083766-00001
868 | A000 | 国网河北建设公司 | 1504JS180005 | 起步区7#220千伏输变电工程 | 已释放 | J2 | 220kV基建项目 | 1504JS1800050220000000 | 起步区7#220KV变电站新建工程 | 1504JS1800050222142000 | 变电站工程—设备购置费—控制及直流系统—继电保护 |  | 517177 | 57 | 500083766 | 智能变电站母联(分段)保护,AC220kV | 2 | 套 | G2801008 | 智能变电站母联(分段)保护 | 1 | 2021-06-02 | 1000066561 | 610 |  | A62 | JS_XUEJ | 2020-12-30 | 2 | 套 | 71030 | 2021-06-02 | G1国网招标总部实施 | SG2101 | XXXXXX | Y | 雄安使用 | 7 | 买方指定仓库地面交货 | 4500084786 | 120 | 1500 | 101 | WZ_ZHANGHY | 2021-03-24 | 2 | 套 | 64300 | 128600 | 145318 | 2021-06-02 | 10001785 | 南京南瑞继保工程技术有限公司 | HB-SG2101-A000-0001 | SG2101 | XXX | Y |  | 0 | 0 | 0 | 0 | 9999-500083766-00001
869 | A000 | 国网河北建设公司 | 1504JS180005 | 起步区7#220千伏输变电工程 | 已释放 | J2 | 220kV基建项目 | 1504JS1800050220000000 | 起步区7#220KV变电站新建工程 | 1504JS1800050222142000 | 变电站工程—设备购置费—控制及直流系统—继电保护 |  | 517177 | 58 | 500083766 | 智能变电站母联(分段)保护,AC220kV | 2 | 套 | G2801008 | 智能变电站母联(分段)保护 | 1 | 2021-06-02 | 1000066561 | 620 |  | A62 | JS_XUEJ | 2020-12-30 | 2 | 套 | 71030 | 2021-06-02 | G1国网招标总部实施 | SG2101 | XXXXXX | Y | 雄安使用 | 7 | 买方指定仓库地面交货 | 4500084786 | 180 | 1500 | 101 | WZ_ZHANGHY | 2021-03-24 | 2 | 套 | 64300 | 128600 | 145318 | 2021-06-02 | 10001785 | 南京南瑞继保工程技术有限公司 | HB-SG2101-A000-0001 | SG2101 | XXX | Y |  | 0 | 0 | 0 | 0 | 9999-500083766-00001
870 | A000 | 国网河北建设公司 | 1504JS180005 | 起步区7#220千伏输变电工程 | 已释放 | J2 | 220kV基建项目 | 1504JS1800050220000000 | 起步区7#220KV变电站新建工程 | 1504JS1800050222142000 | 变电站工程—设备购置费—控制及直流系统—继电保护 |  | 517177 | 64 | 500008827 | 电压切换装置 | 1 | 套 | G1101025 | 电压切换装置 | 1 | 2021-06-02 | 1000066561 | 680 |  | A62 | JS_XUEJ | 2020-12-30 | 1 | 套 | 10830 | 2021-06-02 | G1国网招标总部实施 | SG2101 | XXXXXX | Y | 雄安使用 | 7 | 买方指定仓库地面交货 | 4500084786 | 140 | 1500 | 101 | WZ_ZHANGHY | 2021-03-24 | 1 | 套 | 9700 | 9700 | 10961 | 2021-06-02 | 10001785 | 南京南瑞继保工程技术有限公司 | HB-SG2101-A000-0001 | SG2101 | XXX | Y |  | 0 | 0 | 0 | 0 | 9999-500008827-00001
871 | A000 | 国网河北建设公司 | 1504JS180005 | 起步区7#220千伏输变电工程 | 已释放 | J2 | 220kV基建项目 | 1504JS1800050220000000 | 起步区7#220KV变电站新建工程 | 1504JS1800050222142000 | 变电站工程—设备购置费—控制及直流系统—继电保护 |  | 517177 | 65 | 500008827 | 电压切换装置 | 1 | 套 | G1101025 | 电压切换装置 | 1 | 2021-06-02 | 1000066561 | 690 |  | A62 | JS_XUEJ | 2020-12-30 | 1 | 套 | 10830 | 2021-06-02 | G1国网招标总部实施 | SG2101 | XXXXXX | Y | 雄安使用 | 7 | 买方指定仓库地面交货 | 4500084786 | 240 | 1500 | 101 | WZ_ZHANGHY | 2021-03-24 | 1 | 套 | 9700 | 9700 | 10961 | 2021-06-02 | 10001785 | 南京南瑞继保工程技术有限公司 | HB-SG2101-A000-0001 | SG2101 | XXX | Y |  | 0 | 0 | 0 | 0 | 9999-500008827-00001
872 | A000 | 国网河北建设公司 | 1504JS180005 | 起步区7#220千伏输变电工程 | 已释放 | J2 | 220kV基建项目 | 1504JS1800050220000000 | 起步区7#220KV变电站新建工程 | 1504JS1800050222142000 | 变电站工程—设备购置费—控制及直流系统—继电保护 |  | 517177 | 66 | 500008827 | 电压切换装置 | 1 | 套 | G1101025 | 电压切换装置 | 1 | 2021-06-02 | 1000066561 | 700 |  | A62 | JS_XUEJ | 2020-12-30 | 1 | 套 | 10830 | 2021-06-02 | G1国网招标总部实施 | SG2101 | XXXXXX | Y | 雄安使用 | 7 | 买方指定仓库地面交货 | 4500084786 | 200 | 1500 | 101 | WZ_ZHANGHY | 2021-03-24 | 1 | 套 | 9700 | 9700 | 10961 | 2021-06-02 | 10001785 | 南京南瑞继保工程技术有限公司 | HB-SG2101-A000-0001 | SG2101 | XXX | Y |  | 0 | 0 | 0 | 0 | 9999-500008827-00001
873 | A000 | 国网河北建设公司 | 1504JS180005 | 起步区7#220千伏输变电工程 | 已释放 | J2 | 220kV基建项目 | 1504JS1800050220000000 | 起步区7#220KV变电站新建工程 | 1504JS1800050222142000 | 变电站工程—设备购置费—控制及直流系统—继电保护 |  | 517177 | 67 | 500008827 | 电压切换装置 | 1 | 套 | G1101025 | 电压切换装置 | 1 | 2021-06-02 | 1000066561 | 710 |  | A62 | JS_XUEJ | 2020-12-30 | 1 | 套 | 10830 | 2021-06-02 | G1国网招标总部实施 | SG2101 | XXXXXX | Y | 雄安使用 | 7 | 买方指定仓库地面交货 | 4500084786 | 260 | 1500 | 101 | WZ_ZHANGHY | 2021-03-24 | 1 | 套 | 9700 | 9700 | 10961 | 2021-06-02 | 10001785 | 南京南瑞继保工程技术有限公司 | HB-SG2101-A000-0001 | SG2101 | XXX | Y |  | 0 | 0 | 0 | 0 | 9999-500008827-00001
874 | A000 | 国网河北建设公司 | 1504JS180005 | 起步区7#220千伏输变电工程 | 已释放 | J2 | 220kV基建项目 | 1504JS1800050220000000 | 起步区7#220KV变电站新建工程 | 1504JS1800050222142000 | 变电站工程—设备购置费—控制及直流系统—继电保护 |  | 517177 | 68 | 500008827 | 电压切换装置 | 1 | 套 | G1101025 | 电压切换装置 | 1 | 2021-06-02 | 1000066561 | 720 |  | A62 | JS_XUEJ | 2020-12-30 | 1 | 套 | 10830 | 2021-06-02 | G1国网招标总部实施 | SG2101 | XXXXXX | Y | 雄安使用 | 7 | 买方指定仓库地面交货 | 4500084786 | 80 | 1500 | 101 | WZ_ZHANGHY | 2021-03-24 | 1 | 套 | 9700 | 9700 | 10961 | 2021-06-02 | 10001785 | 南京南瑞继保工程技术有限公司 | HB-SG2101-A000-0001 | SG2101 | XXX | Y |  | 0 | 0 | 0 | 0 | 9999-500008827-00001
875 | A000 | 国网河北建设公司 | 1504JS180005 | 起步区7#220千伏输变电工程 | 已释放 | J2 | 220kV基建项目 | 1504JS1800050220000000 | 起步区7#220KV变电站新建工程 | 1504JS1800050222142000 | 变电站工程—设备购置费—控制及直流系统—继电保护 |  | 517177 | 69 | 500008827 | 电压切换装置 | 1 | 套 | G1101025 | 电压切换装置 | 1 | 2021-06-02 | 1000066561 | 730 |  | A62 | JS_XUEJ | 2020-12-30 | 1 | 套 | 10830 | 2021-06-02 | G1国网招标总部实施 | SG2101 | XXXXXX | Y | 雄安使用 | 7 | 买方指定仓库地面交货 | 4500084786 | 30 | 1500 | 101 | WZ_ZHANGHY | 2021-03-24 | 1 | 套 | 9700 | 9700 | 10961 | 2021-06-02 | 10001785 | 南京南瑞继保工程技术有限公司 | HB-SG2101-A000-0001 | SG2101 | XXX | Y |  | 0 | 0 | 0 | 0 | 9999-500008827-00001
876 | A000 | 国网河北建设公司 | 1504JS180005 | 起步区7#220千伏输变电工程 | 已释放 | J2 | 220kV基建项目 | 1504JS1800050220000000 | 起步区7#220KV变电站新建工程 | 1504JS1800050222142000 | 变电站工程—设备购置费—控制及直流系统—继电保护 |  | 517177 | 70 | 500008827 | 电压切换装置 | 1 | 套 | G1101025 | 电压切换装置 | 1 | 2021-06-02 | 1000066561 | 740 |  | A62 | JS_XUEJ | 2020-12-30 | 1 | 套 | 10830 | 2021-06-02 | G1国网招标总部实施 | SG2101 | XXXXXX | Y | 雄安使用 | 7 | 买方指定仓库地面交货 | 4500084786 | 300 | 1500 | 101 | WZ_ZHANGHY | 2021-03-24 | 1 | 套 | 9700 | 9700 | 10961 | 2021-06-02 | 10001785 | 南京南瑞继保工程技术有限公司 | HB-SG2101-A000-0001 | SG2101 | XXX | Y |  | 0 | 0 | 0 | 0 | 9999-500008827-00001
877 | A000 | 国网河北建设公司 | 1504JS180005 | 起步区7#220千伏输变电工程 | 已释放 | J2 | 220kV基建项目 | 1504JS1800050220000000 | 起步区7#220KV变电站新建工程 | 1504JS1800050222142000 | 变电站工程—设备购置费—控制及直流系统—继电保护 |  | 517177 | 71 | 500008827 | 电压切换装置 | 1 | 套 | G1101025 | 电压切换装置 | 1 | 2021-06-02 | 1000066561 | 750 |  | A62 | JS_XUEJ | 2020-12-30 | 1 | 套 | 10830 | 2021-06-02 | G1国网招标总部实施 | SG2101 | XXXXXX | Y | 雄安使用 | 7 | 买方指定仓库地面交货 | 4500084786 | 310 | 1500 | 101 | WZ_ZHANGHY | 2021-03-24 | 1 | 套 | 9700 | 9700 | 10961 | 2021-06-02 | 10001785 | 南京南瑞继保工程技术有限公司 | HB-SG2101-A000-0001 | SG2101 | XXX | Y |  | 0 | 0 | 0 | 0 | 9999-500008827-00001
878 | A000 | 国网河北建设公司 | 1504JS180005 | 起步区7#220千伏输变电工程 | 已释放 | J2 | 220kV基建项目 | 1504JS1800050220000000 | 起步区7#220KV变电站新建工程 | 1504JS1800050222142000 | 变电站工程—设备购置费—控制及直流系统—继电保护 |  | 517177 | 72 | 500008827 | 电压切换装置 | 1 | 套 | G1101025 | 电压切换装置 | 1 | 2021-06-02 | 1000066561 | 760 |  | A62 | JS_XUEJ | 2020-12-30 | 1 | 套 | 10830 | 2021-06-02 | G1国网招标总部实施 | SG2101 | XXXXXX | Y | 雄安使用 | 7 | 买方指定仓库地面交货 | 4500084786 | 90 | 1500 | 101 | WZ_ZHANGHY | 2021-03-24 | 1 | 套 | 9700 | 9700 | 10961 | 2021-06-02 | 10001785 | 南京南瑞继保工程技术有限公司 | HB-SG2101-A000-0001 | SG2101 | XXX | Y |  | 0 | 0 | 0 | 0 | 9999-500008827-00003
879 | A000 | 国网河北建设公司 | 1504JS180005 | 起步区7#220千伏输变电工程 | 已释放 | J2 | 220kV基建项目 | 1504JS1800050220000000 | 起步区7#220KV变电站新建工程 | 1504JS1800050222142000 | 变电站工程—设备购置费—控制及直流系统—继电保护 |  | 517177 | 73 | 500008827 | 电压切换装置 | 1 | 套 | G1101025 | 电压切换装置 | 1 | 2021-06-02 | 1000066561 | 770 |  | A62 | JS_XUEJ | 2020-12-30 | 1 | 套 | 10830 | 2021-06-02 | G1国网招标总部实施 | SG2101 | XXXXXX | Y | 雄安使用 | 7 | 买方指定仓库地面交货 | 4500084786 | 20 | 1500 | 101 | WZ_ZHANGHY | 2021-03-24 | 1 | 套 | 9700 | 9700 | 10961 | 2021-06-02 | 10001785 | 南京南瑞继保工程技术有限公司 | HB-SG2101-A000-0001 | SG2101 | XXX | Y |  | 0 | 0 | 0 | 0 | 9999-500008827-00003
880 | A000 | 国网河北建设公司 | 1504JS180005 | 起步区7#220千伏输变电工程 | 已释放 | J2 | 220kV基建项目 | 1504JS1800050620000000 | 剧村220KV变电站保护改造工程 | 1504JS1800050622142000 | 变电站工程—设备购置费—控制及直流系统—继电保护 |  | 517177 | 74 | 500008827 | 电压切换装置 | 1 | 套 | G1101025 | 电压切换装置 | 1 | 2021-06-02 | 1000066561 | 780 |  | A62 | JS_XUEJ | 2020-12-30 | 1 | 套 | 10830 | 2021-06-02 | G1国网招标总部实施 | SG2101 | XXXXXX | Y | 雄安使用 | 7 | 买方指定仓库地面交货 | 4500084798 | 10 | 1500 | 101 | WZ_ZHANGHY | 2021-03-24 | 1 | 套 | 9700 | 9700 | 10961 | 2021-06-02 | 10001785 | 南京南瑞继保工程技术有限公司 | HB-SG2101-A000-0004 | SG2101 | XXX | Y |  | 0 | 0 | 0 | 0 | 9999-500008827-00001
881 | A000 | 国网河北建设公司 | 1504JS180005 | 起步区7#220千伏输变电工程 | 已释放 | J2 | 220kV基建项目 | 1504JS1800050620000000 | 剧村220KV变电站保护改造工程 | 1504JS1800050622142000 | 变电站工程—设备购置费—控制及直流系统—继电保护 |  | 517177 | 75 | 500008827 | 电压切换装置 | 1 | 套 | G1101025 | 电压切换装置 | 1 | 2021-06-02 | 1000066561 | 790 |  | A62 | JS_XUEJ | 2020-12-30 | 1 | 套 | 10830 | 2021-06-02 | G1国网招标总部实施 | SG2101 | XXXXXX | Y | 雄安使用 | 7 | 买方指定仓库地面交货 | 4500084798 | 20 | 1500 | 101 | WZ_ZHANGHY | 2021-03-24 | 1 | 套 | 9700 | 9700 | 10961 | 2021-06-02 | 10001785 | 南京南瑞继保工程技术有限公司 | HB-SG2101-A000-0004 | SG2101 | XXX | Y |  | 0 | 0 | 0 | 0 | 9999-500008827-00001
882 | A000 | 国网河北建设公司 | 1504JS180005 | 起步区7#220千伏输变电工程 | 已释放 | J2 | 220kV基建项目 | 1504JS1800050220000000 | 起步区7#220KV变电站新建工程 | 1504JS1800050222142000 | 变电站工程—设备购置费—控制及直流系统—继电保护 |  | 517177 | 76 | 500083762 | 智能变电站母线保护,AC110kV | 1 | 套 | G2801002 | 智能变电站母线保护 | 1 | 2021-06-02 | 1000066561 | 800 |  | A62 | JS_XUEJ | 2020-12-30 | 1 | 套 | 103000 | 2021-06-02 | G1国网招标总部实施 | SG2101 | XXXXXX | Y | 雄安使用 | 7 | 买方指定仓库地面交货 | 4500084786 | 170 | 1500 | 101 | WZ_ZHANGHY | 2021-03-24 | 1 | 套 | 96100 | 96100 | 108593 | 2021-06-02 | 10001785 | 南京南瑞继保工程技术有限公司 | HB-SG2101-A000-0001 | SG2101 | XXX | Y |  | 0 | 0 | 0 | 0 | 9999-500083762-00002
883 | A000 | 国网河北建设公司 | 1504JS180005 | 起步区7#220千伏输变电工程 | 已释放 | J2 | 220kV基建项目 | 1504JS1800050220000000 | 起步区7#220KV变电站新建工程 | 1504JS1800050222142000 | 变电站工程—设备购置费—控制及直流系统—继电保护 |  | 517177 | 77 | 500083764 | 智能变电站母线保护,AC220kV | 2 | 套 | G2801002 | 智能变电站母线保护 | 1 | 2021-06-02 | 1000066561 | 810 |  | A62 | JS_XUEJ | 2020-12-30 | 2 | 套 | 144200 | 2021-06-02 | G1国网招标总部实施 | SG2101 | XXXXXX | Y | 雄安使用 | 7 | 买方指定仓库地面交货 | 4500084786 | 70 | 1500 | 101 | WZ_ZHANGHY | 2021-03-24 | 2 | 套 | 131200 | 262400 | 296512 | 2021-06-02 | 10001785 | 南京南瑞继保工程技术有限公司 | HB-SG2101-A000-0001 | SG2101 | XXX | Y |  | 0 | 0 | 0 | 0 | 9999-500083764-00001
884 | A000 | 国网河北建设公司 | 1504JS180005 | 起步区7#220千伏输变电工程 | 已释放 | J2 | 220kV基建项目 | 1504JS1800050220000000 | 起步区7#220KV变电站新建工程 | 1504JS1800050222142000 | 变电站工程—设备购置费—控制及直流系统—继电保护 |  | 517177 | 78 | 500008827 | 电压切换装置 | 1 | 套 | G1101025 | 电压切换装置 | 1 | 2021-06-02 | 1000066561 | 820 |  | A62 | JS_XUEJ | 2020-12-30 | 1 | 套 | 10830 | 2021-06-02 | G1国网招标总部实施 | SG2101 | XXXXXX | Y | 雄安使用 | 7 | 买方指定仓库地面交货 | 4500084786 | 290 | 1500 | 101 | WZ_ZHANGHY | 2021-03-24 | 1 | 套 | 9700 | 9700 | 10961 | 2021-06-02 | 10001785 | 南京南瑞继保工程技术有限公司 | HB-SG2101-A000-0001 | SG2101 | XXX | Y |  | 0 | 0 | 0 | 0 | 9999-500008827-00001
885 | A000 | 国网河北建设公司 | 1504JS180005 | 起步区7#220千伏输变电工程 | 已释放 | J2 | 220kV基建项目 | 1504JS1800050220000000 | 起步区7#220KV变电站新建工程 | 1504JS1800050222142000 | 变电站工程—设备购置费—控制及直流系统—继电保护 |  | 517177 | 79 | 500083390 | 智能变电站变压器保护,AC220kV | 2 | 套 | G2801003 | 智能变电站变压器保护 | 1 | 2021-06-02 | 1000066561 | 830 |  | A62 | JS_XUEJ | 2020-12-30 | 2 | 套 | 146500 | 2021-06-02 | G1国网招标总部实施 | SG2101 | XXXXXX | Y | 雄安使用 | 7 | 买方指定仓库地面交货 | 4500084786 | 110 | 1500 | 101 | WZ_ZHANGHY | 2021-03-24 | 2 | 套 | 132000 | 264000 | 298320 | 2021-06-02 | 10001785 | 南京南瑞继保工程技术有限公司 | HB-SG2101-A000-0001 | SG2101 | XXX | Y |  | 0 | 0 | 0 | 0 | 9999-500083390-00007
886 | A000 | 国网河北建设公司 | 1504JS180005 | 起步区7#220千伏输变电工程 | 已释放 | J2 | 220kV基建项目 | 1504JS1800050220000000 | 起步区7#220KV变电站新建工程 | 1504JS1800050222161300 | 变电站工程—设备购置费—电缆及接地—全站电缆—电缆辅助设施 |  | 517177 | 80 | 500122207 | 接地电缆,AC10kV,YJV,150,1,无阻燃 | 120 | 米 | G1404013 | 接地电缆 | 1 | 2021-08-31 | 1000066561 | 840 |  | A62 | JS_XUEJ | 2021-02-25 | 120 | 米 | 98 | 2021-08-31 | G1国网招标总部实施 | SG2103 | XXXXXX | Y | 雄安使用 | 7 | 买方指定仓库地面交货 | 4500086185 | 70 | 1500 | 101 | WZ_ZHANGHY | 2021-05-21 | 120 | 米 | 112.9 | 13548 | 15309.24 | 2021-08-31 | 10002733 | 杭州电缆股份有限公司 | HB-SG2103-A000-0022 | SG2103 | XXX | Y |  | 0 | 0 | 0 | 0 | 9216-500122207-00002
887 | A000 | 国网河北建设公司 | 1504JS180005 | 起步区7#220千伏输变电工程 | 已释放 | J2 | 220kV基建项目 | 1504JS1800050220000000 | 起步区7#220KV变电站新建工程 | 1504JS1800050222161300 | 变电站工程—设备购置费—电缆及接地—全站电缆—电缆辅助设施 |  | 517177 | 81 | 500021468 | 电缆接地箱,带护层保护器 | 2 | 只 | G1408005 | 电缆接地箱 | 1 | 2021-08-31 | 1000066561 | 850 |  | A62 | JS_XUEJ | 2021-02-25 | 2 | 只 | 2877 | 2021-08-31 | G1国网招标总部实施 | SG2103 | XXXXXX | Y | 雄安使用 | 7 | 买方指定仓库地面交货 | 4500086124 | 30 | 1500 | 101 | WZ_ZHANGHY | 2021-05-21 | 2 | 只 | 3255 | 6510 | 7356.3 | 2021-08-31 | 10001229 | 长缆电工科技股份有限公司 | HB-SG2103-A000-0002 | SG2103 | XXX | Y |  | 0 | 0 | 0 | 0 | 9216-500021468-00002
888 | A000 | 国网河北建设公司 | 1504JS180005 | 起步区7#220千伏输变电工程 | 已释放 | J2 | 220kV基建项目 | 1504JS1800050220000000 | 起步区7#220KV变电站新建工程 | 1504JS1800050222161300 | 变电站工程—设备购置费—电缆及接地—全站电缆—电缆辅助设施 |  | 517177 | 82 | 500021470 | 电缆接地箱,三线直接接地 | 2 | 只 | G1408005 | 电缆接地箱 | 1 | 2021-08-31 | 1000066561 | 860 |  | A62 | JS_XUEJ | 2021-02-25 | 2 | 只 | 2311 | 2021-08-31 | G1国网招标总部实施 | SG2103 | XXXXXX | Y | 雄安使用 | 7 | 买方指定仓库地面交货 | 4500086124 | 20 | 1500 | 101 | WZ_ZHANGHY | 2021-05-21 | 2 | 只 | 2457 | 4914 | 5552.82 | 2021-08-31 | 10001229 | 长缆电工科技股份有限公司 | HB-SG2103-A000-0002 | SG2103 | XXX | Y |  | 0 | 0 | 0 | 0 | 9216-500021468-00002
889 | A000 | 国网河北建设公司 | 1504JS180005 | 起步区7#220千伏输变电工程 | 已释放 | J2 | 220kV基建项目 | 1504JS1800050220000000 | 起步区7#220KV变电站新建工程 | 1504JS1800050222161300 | 变电站工程—设备购置费—电缆及接地—全站电缆—电缆辅助设施 |  | 517177 | 83 | 500021323 | 110kV电缆终端,1×1000,GIS终端,预制,铜 | 6 | 只 | G1408002 | 66kV及以上电缆终端 | 1 | 2021-08-31 | 1000066561 | 870 |  | A62 | JS_XUEJ | 2021-02-25 | 6 | 只 | 15380 | 2021-08-31 | G1国网招标总部实施 | SG2103 | XXXXXX | Y | 雄安使用 | 7 | 买方指定仓库地面交货 | 4500086124 | 10 | 1500 | 101 | WZ_ZHANGHY | 2021-05-21 | 6 | 只 | 13517 | 81102 | 91645.26 | 2021-08-31 | 10001229 | 长缆电工科技股份有限公司 | HB-SG2103-A000-0002 | SG2103 | XXX | Y |  | 0 | 0 | 0 | 0 | 9216-500021323-00001
890 | A000 | 国网河北建设公司 | 1504JS180005 | 起步区7#220千伏输变电工程 | 已释放 | J2 | 220kV基建项目 | 1504JS1800050220000000 | 起步区7#220KV变电站新建工程 | 1504JS1800050222161300 | 变电站工程—设备购置费—电缆及接地—全站电缆—电缆辅助设施 |  | 517177 | 84 | 500031962 | 110kV电缆终端,1×1000,户外终端,复合套管,铜 | 6 | 只 | G1408002 | 66kV及以上电缆终端 | 1 | 2021-08-31 | 1000066561 | 880 |  | A62 | JS_XUEJ | 2021-02-25 | 6 | 只 | 15440 | 2021-08-31 | G1国网招标总部实施 | SG2103 | XXXXXX | Y | 雄安使用 | 7 | 买方指定仓库地面交货 | 4500086124 | 40 | 1500 | 101 | WZ_ZHANGHY | 2021-05-21 | 6 | 只 | 13543 | 81258 | 91821.54 | 2021-08-31 | 10001229 | 长缆电工科技股份有限公司 | HB-SG2103-A000-0002 | SG2103 | XXX | Y |  | 0 | 0 | 0 | 0 | 9216-500031962-00001
891 | A000 | 国网河北建设公司 | 1504JS180005 | 起步区7#220千伏输变电工程 | 已释放 | J2 | 220kV基建项目 | 1504JS1800050220000000 | 起步区7#220KV变电站新建工程 | 1504JS1800050222161100 | 变电站工程—设备购置费—电缆及接地—全站电缆—电力电缆 |  | 517177 | 85 | 500112917 | 电力电缆,AC110kV,YJLW,1000,1,02,ZC,Z | 0.477 | 千米 | G1404001 | 电力电缆 | 1 | 2021-08-31 | 1000066561 | 890 |  | A62 | JS_XUEJ | 2021-02-25 | 0.477 | 千米 | 714300 | 2021-08-31 | G1国网招标总部实施 | SG2103 | XXXXXX | Y | 雄安使用 | 7 | 买方指定仓库地面交货 | 4500086184 | 10 | 1500 | 101 | WZ_ZHANGHY | 2021-05-21 | 0.477 | 千米 | 863820 | 412042.14 | 465607.62 | 2021-08-31 | 10002733 | 杭州电缆股份有限公司 | HB-SG2103-A000-0021 | SG2103 | XXX | Y |  | 0 | 0 | 0 | 0 | 9216-500112917-00001
892 | A000 | 国网河北建设公司 | 1504JS180005 | 起步区7#220千伏输变电工程 | 已释放 | J2 | 220kV基建项目 | 1504JS1800050220000000 | 起步区7#220KV变电站新建工程 | 1504JS1800050222161300 | 变电站工程—设备购置费—电缆及接地—全站电缆—电缆辅助设施 |  | 517177 | 86 | 500141032 | 接地电缆,AC10kV,YJV,400,1,ZC | 200 | 米 | G1404013 | 接地电缆 | 1 | 2021-08-31 | 1000066561 | 900 |  | A62 | JS_XUEJ | 2021-02-25 | 200 | 米 | 166 | 2021-08-31 | G1国网招标总部实施 | SG2103 | XXXXXX | Y | 雄安使用 | 7 | 买方指定仓库地面交货 | 4500086185 | 10 | 1500 | 101 | WZ_ZHANGHY | 2021-05-21 | 200 | 米 | 270 | 54000 | 61020 | 2021-08-31 | 10002733 | 杭州电缆股份有限公司 | HB-SG2103-A000-0022 | SG2103 | XXX | Y |  | 0 | 0 | 0 | 0 | B003-500138902-00001
893 | A000 | 国网河北建设公司 | 1504JS180005 | 起步区7#220千伏输变电工程 | 已释放 | J2 | 220kV基建项目 | 1504JS1800050220000000 | 起步区7#220KV变电站新建工程 | 1504JS1800050222161300 | 变电站工程—设备购置费—电缆及接地—全站电缆—电缆辅助设施 |  | 517177 | 87 | 500021468 | 电缆接地箱,带护层保护器 | 2 | 只 | G1408005 | 电缆接地箱 | 1 | 2021-08-31 | 1000066561 | 910 |  | A62 | JS_XUEJ | 2021-02-25 | 2 | 只 | 2877 | 2021-08-31 | G1国网招标总部实施 | SG2103 | XXXXXX | Y | 雄安使用 | 7 | 买方指定仓库地面交货 | 4500086185 | 30 | 1500 | 101 | WZ_ZHANGHY | 2021-05-21 | 2 | 只 | 4712 | 9424 | 10649.12 | 2021-08-31 | 10002733 | 杭州电缆股份有限公司 | HB-SG2103-A000-0022 | SG2103 | XXX | Y |  | 0 | 0 | 0 | 0 | 9216-500021468-00003
894 | A000 | 国网河北建设公司 | 1504JS180005 | 起步区7#220千伏输变电工程 | 已释放 | J2 | 220kV基建项目 | 1504JS1800050220000000 | 起步区7#220KV变电站新建工程 | 1504JS1800050222161300 | 变电站工程—设备购置费—电缆及接地—全站电缆—电缆辅助设施 |  | 517177 | 88 | 500021470 | 电缆接地箱,三线直接接地 | 2 | 只 | G1408005 | 电缆接地箱 | 1 | 2021-08-31 | 1000066561 | 920 |  | A62 | JS_XUEJ | 2021-02-25 | 2 | 只 | 2311 | 2021-08-31 | G1国网招标总部实施 | SG2103 | XXXXXX | Y | 雄安使用 | 7 | 买方指定仓库地面交货 | 4500086185 | 40 | 1500 | 101 | WZ_ZHANGHY | 2021-05-21 | 2 | 只 | 2864 | 5728 | 6472.64 | 2021-08-31 | 10002733 | 杭州电缆股份有限公司 | HB-SG2103-A000-0022 | SG2103 | XXX | Y |  | 0 | 0 | 0 | 0 | 9216-500021468-00003
895 | A000 | 国网河北建设公司 | 1504JS180005 | 起步区7#220千伏输变电工程 | 已释放 | J2 | 220kV基建项目 | 1504JS1800050220000000 | 起步区7#220KV变电站新建工程 | 1504JS1800050222161300 | 变电站工程—设备购置费—电缆及接地—全站电缆—电缆辅助设施 |  | 517177 | 89 | 500037139 | 220kV电缆终端,1×800,GIS终端,预制,铜 | 6 | 只 | G1408002 | 66kV及以上电缆终端 | 1 | 2021-08-31 | 1000066561 | 930 |  | A62 | JS_XUEJ | 2021-02-25 | 6 | 只 | 79120 | 2021-08-31 | G1国网招标总部实施 | SG2103 | XXXXXX | Y | 雄安使用 | 7 | 买方指定仓库地面交货 | 4500086185 | 60 | 1500 | 101 | WZ_ZHANGHY | 2021-05-21 | 6 | 只 | 66527 | 399162 | 451053.06 | 2021-08-31 | 10002733 | 杭州电缆股份有限公司 | HB-SG2103-A000-0022 | SG2103 | XXX | Y |  | 0 | 0 | 0 | 0 | 9999-500037139-00001
896 | A000 | 国网河北建设公司 | 1504JS180005 | 起步区7#220千伏输变电工程 | 已释放 | J2 | 220kV基建项目 | 1504JS1800050220000000 | 起步区7#220KV变电站新建工程 | 1504JS1800050222161300 | 变电站工程—设备购置费—电缆及接地—全站电缆—电缆辅助设施 |  | 517177 | 90 | 500034341 | 220kV电缆终端,1×800,户外终端,复合套管,铜 | 6 | 只 | G1408002 | 66kV及以上电缆终端 | 1 | 2021-08-31 | 1000066561 | 940 |  | A62 | JS_XUEJ | 2021-02-25 | 6 | 只 | 80690 | 2021-08-31 | G1国网招标总部实施 | SG2103 | XXXXXX | Y | 雄安使用 | 7 | 买方指定仓库地面交货 | 4500086185 | 50 | 1500 | 101 | WZ_ZHANGHY | 2021-05-21 | 6 | 只 | 70223 | 421338 | 476111.94 | 2021-08-31 | 10002733 | 杭州电缆股份有限公司 | HB-SG2103-A000-0022 | SG2103 | XXX | Y |  | 0 | 0 | 0 | 0 | 9999-500034341-00001
897 | A000 | 国网河北建设公司 | 1504JS180005 | 起步区7#220千伏输变电工程 | 已释放 | J2 | 220kV基建项目 | 1504JS1800050220000000 | 起步区7#220KV变电站新建工程 | 1504JS1800050222161100 | 变电站工程—设备购置费—电缆及接地—全站电缆—电力电缆 |  | 517177 | 91 | 500112561 | 电力电缆,AC220kV,YJLW,800,1,02,ZC,Z | 0.456 | 千米 | G1404001 | 电力电缆 | 1 | 2021-08-31 | 1000066561 | 950 |  | A62 | JS_XUEJ | 2021-02-25 | 0.456 | 千米 | 706700 | 2021-08-31 | G1国网招标总部实施 | SG2103 | XXXXXX | Y | 雄安使用 | 7 | 买方指定仓库地面交货 | 4500086185 | 20 | 1500 | 101 | WZ_ZHANGHY | 2021-05-21 | 0.456 | 千米 | 822100 | 374877.6 | 423611.69 | 2021-08-31 | 10002733 | 杭州电缆股份有限公司 | HB-SG2103-A000-0022 | SG2103 | XXX | Y |  | 0 | 0 | 0 | 0 | 9999-500112561-00002
898 | A000 | 国网河北建设公司 | 1504JS180005 | 起步区7#220千伏输变电工程 | 已释放 | J2 | 220kV基建项目 | 1504JS1800050220000000 | 起步区7#220KV变电站新建工程 | 1504JS1800050222134000 | 变电站工程—设备购置费—无功补偿—低压电抗器 |  | 517177 | 92 | 500084963 | 10kV三相干式无散热器并联电抗器,10000kvar,铁芯,不可控,户内 | 6 | 台 | G1012002 | 并联电抗器 | 1 | 2021-08-31 | 1000066561 | 960 |  | A62 | JS_XUEJ | 2021-02-25 | 6 | 台 | 916400 | 2021-08-31 | G1国网招标总部实施 | SG2103 | XXXXXX | Y | 雄安使用 | 7 | 买方指定仓库地面交货 | 4500086174 | 10 | 1500 | 101 | WZ_ZHANGHY | 2021-05-21 | 6 | 台 | 972600 | 5835600 | 6594228 | 2021-08-31 | 10005231 | 山东泰开电力电子有限公司 | HB-SG2103-A000-0011 | SG2103 | XXX | Y | X | 6 | 5835600 | 0 | 0 | 9216-500084963-00001
899 | A000 | 国网河北建设公司 | 1504JS180005 | 起步区7#220千伏输变电工程 | 已释放 | J2 | 220kV基建项目 | 1504JS1800050220000000 | 起步区7#220KV变电站新建工程 | 1504JS1800050222122000 | 变电站工程—设备购置费—配电装置—屋外配电装置 |  | 517177 | 93 | 500006874 | 交流支柱绝缘子,AC20kV,瓷,12.5kN,非磁性,户外 | 18 | 只 | G1026001 | 交流支柱绝缘子 | 1 | 2021-08-31 | 1000066561 | 970 |  | A62 | JS_XUEJ | 2021-02-25 | 18 | 只 | 439 | 2021-08-31 | G1国网招标总部实施 | SG2103 | XXXXXX | Y | 雄安使用 | 7 | 买方指定仓库地面交货 | 4500086165 | 10 | 1500 | 101 | WZ_ZHANGHY | 2021-05-21 | 18 | 只 | 1336.28 | 24053.04 | 27179.94 | 2021-08-31 | 10000541 | 河南省中联红星电瓷有限责任公司 | HB-SG2103-A000-0009 | SG2103 | XXX | Y |  | 0 | 0 | 0 | 0 | 9999-500006874-00001
900 | A000 | 国网河北建设公司 | 1504JS180005 | 起步区7#220千伏输变电工程 | 已释放 | J2 | 220kV基建项目 | 1504JS1800050220000000 | 起步区7#220KV变电站新建工程 | 1504JS1800050222122000 | 变电站工程—设备购置费—配电装置—屋外配电装置 |  | 517177 | 94 | 500004650 | 交流避雷器,AC10kV,17kV,硅橡胶,45kV,不带间隙 | 24 | 台 | G1020001 | 交流避雷器 | 1 | 2021-08-31 | 1000066561 | 980 |  | A62 | JS_XUEJ | 2021-02-25 | 24 | 台 | 401 | 2021-08-31 | G1国网招标总部实施 | SG2103 | XXXXXX | Y | 雄安使用 | 7 | 买方指定仓库地面交货 | 4500086173 | 10 | 1500 | 101 | WZ_ZHANGHY | 2021-05-21 | 24 | 台 | 530.97 | 12743.28 | 14399.91 | 2021-08-31 | 10000992 | 杭州永德电气有限公司 | HB-SG2103-A000-0010 | SG2103 | XXX | Y |  | 0 | 0 | 0 | 0 | 9999-500004650-00003
901 | A000 | 国网河北建设公司 | 1504JS180005 | 起步区7#220千伏输变电工程 | 已释放 | J2 | 220kV基建项目 | 1504JS1800050220000000 | 起步区7#220KV变电站新建工程 | 1504JS1800050222151000 | 变电站工程—设备购置费—站用电系统—站用变压器 |  | 517177 | 95 | 500007414 | 10kV变压器,800kVA,普通,硅钢片,干式 | 2 | 台 | G1001002 | 10kV变压器 | 1 | 2021-08-31 | 1000066561 | 990 |  | A62 | JS_XUEJ | 2021-02-25 | 2 | 台 | 158700 | 2021-08-31 | G1国网招标总部实施 | SG2103 | XXXXXX | Y | 雄安使用 | 7 | 买方指定仓库地面交货 | 4500086175 | 10 | 1500 | 101 | WZ_ZHANGHY | 2021-05-21 | 2 | 台 | 201200 | 402400 | 454712 | 2021-08-31 | 10002784 | 常州西电变压器有限责任公司 | HB-SG2103-A000-0012 | SG2103 | XXX | Y |  | 0 | 0 | 0 | 0 | B003-500007414-00001
902 | A000 | 国网河北建设公司 | 1504JS180005 | 起步区7#220千伏输变电工程 | 已释放 | J2 | 220kV基建项目 | 1504JS1800050220000000 | 起步区7#220KV变电站新建工程 | 1504JS1800050222122000 | 变电站工程—设备购置费—配电装置—屋外配电装置 |  | 517177 | 96 | 500037042 | 封闭绝缘母线,AC10kV,4000A,单相 | 250 | 米 | G1028001 | 封闭绝缘母线 | 1 | 2021-08-31 | 1000066561 | 1000 |  | A62 | JS_XUEJ | 2021-02-25 | 250 | 米 | 2915 | 2021-08-31 | G1国网招标总部实施 | SG2103 | XXXXXX | Y | 雄安使用 | 7 | 买方指定仓库地面交货 | 4500086179 | 10 | 1500 | 101 | WZ_ZHANGHY | 2021-05-21 | 250 | 米 | 3628.32 | 907080 | 1025000.4 | 2021-08-31 | 10001148 | 深圳市沃尔核材股份有限公司 | HB-SG2103-A000-0014 | SG2103 | XXX | Y |  | 0 | 0 | 0 | 0 | 9999-500037042-00001
903 | A000 | 国网河北建设公司 | 1504JS180005 | 起步区7#220千伏输变电工程 | 已释放 | J2 | 220kV基建项目 | 1504JS1800050220000000 | 起步区7#220KV变电站新建工程 | 1504JS1800050222132100 | 变电站工程—设备购置费—无功补偿—串联补偿装置—固定串联补偿装置 |  | 517177 | 99 | 500037264 | 10kV框架式并联电容器成套装置,8000/334,户内 | 2 | 套 | G1017008 | 框架式并联电容器成套装置 | 1 | 2021-08-31 | 1000066561 | 1030 |  | A62 | JS_XUEJ | 2021-03-02 | 2 | 套 | 254766.6 | 2021-08-31 | G1国网招标总部实施 | SG2103 | XXXXXX | Y | 雄安使用 | 7 | 买方指定仓库地面交货 | 4500086162 | 10 | 1500 | 101 | WZ_ZHANGHY | 2021-05-21 | 2 | 套 | 327110 | 654220 | 739268.6 | 2021-08-31 | 10001199 | 西安ABB电力电容器有限公司 | HB-SG2103-A000-0008 | SG2103 | XXX | Y |  | 0 | 0 | 0 | 0 | 9999-500121732-00003
904 | A000 | 国网河北建设公司 | 1504JS180005 | 起步区7#220千伏输变电工程 | 已释放 | J2 | 220kV基建项目 | 1504JS1800050220000000 | 起步区7#220KV变电站新建工程 | 1504JS1800050222121000 | 变电站工程—设备购置费—配电装置—屋内配电装置 |  | 517177 | 103 | 500002814 | 高压开关柜,AC10kV,进线开关柜,小车式,3150A,40kA,真空 | 4 | 台 | G1016001 | 高压开关柜 | 1 | 2022-03-30 | 1000066561 | 1260 |  | A62 | JS_XUEJ | 2021-08-10 | 4 | 台 | 152892.96 | 2022-03-30 | G1国网招标总部实施 | SG2109 | XXXXXX | Y | 雄安使用 | 7 | 买方指定仓库地面交货 | 4500091481 | 30 | 1500 | 101 | WZ_ZHANGHY | 2021-11-25 | 4 | 台 | 217563.33 | 870253.32 | 983386.25 | 2022-03-30 | 10006124 | 许继(厦门)智能电力设备股份有限公司 | HB-SG2109-A000-0002 | SG2109 | XXX | Y |  | 0 | 0 | 0 | 0 | G001-500002814-00001
905 | A000 | 国网河北建设公司 | 1504JS180005 | 起步区7#220千伏输变电工程 | 已释放 | J2 | 220kV基建项目 | 1504JS1800050220000000 | 起步区7#220KV变电站新建工程 | 1504JS1800050222121000 | 变电站工程—设备购置费—配电装置—屋内配电装置 |  | 517177 | 104 | 500102891 | 高压开关柜,AC10kV,进线隔离柜,小车式,3150A,无开关,无 | 4 | 台 | G1016001 | 高压开关柜 | 1 | 2022-03-30 | 1000066561 | 1270 |  | A62 | JS_XUEJ | 2021-08-10 | 4 | 台 | 83487.54 | 2022-03-30 | G1国网招标总部实施 | SG2109 | XXXXXX | Y | 雄安使用 | 7 | 买方指定仓库地面交货 | 4500091481 | 40 | 1500 | 101 | WZ_ZHANGHY | 2021-11-25 | 4 | 台 | 101238.95 | 404955.8 | 457600.05 | 2022-03-30 | 10006124 | 许继(厦门)智能电力设备股份有限公司 | HB-SG2109-A000-0002 | SG2109 | XXX | Y |  | 0 | 0 | 0 | 0 | G001-500102891-00001
906 | A000 | 国网河北建设公司 | 1504JS180005 | 起步区7#220千伏输变电工程 | 已释放 | J2 | 220kV基建项目 | 1504JS1800050220000000 | 起步区7#220KV变电站新建工程 | 1504JS1800050222121000 | 变电站工程—设备购置费—配电装置—屋内配电装置 |  | 517177 | 105 | 500132613 | 高压开关柜,AC10kV,电容器开关柜,小车式,1250A,31.5kA,SF6 | 2 | 台 | G1016001 | 高压开关柜 | 1 | 2022-03-30 | 1000066561 | 1280 |  | A62 | JS_XUEJ | 2021-08-10 | 2 | 台 | 146700.05 | 2022-03-30 | G1国网招标总部实施 | SG2109 | XXXXXX | Y | 雄安使用 | 7 | 买方指定仓库地面交货 | 4500091481 | 80 | 1500 | 101 | WZ_ZHANGHY | 2021-11-25 | 2 | 台 | 124835.6 | 249671.2 | 282128.46 | 2022-03-30 | 10006124 | 许继(厦门)智能电力设备股份有限公司 | HB-SG2109-A000-0002 | SG2109 | XXX | Y |  | 0 | 0 | 0 | 0 | G001-500132613-00002
907 | A000 | 国网河北建设公司 | 1504JS180005 | 起步区7#220千伏输变电工程 | 已释放 | J2 | 220kV基建项目 | 1504JS1800050220000000 | 起步区7#220KV变电站新建工程 | 1504JS1800050222121000 | 变电站工程—设备购置费—配电装置—屋内配电装置 |  | 517177 | 106 | 500002584 | 高压开关柜,AC10kV,馈线开关柜,小车式,1250A,31.5kA,真空 | 20 | 台 | G1016001 | 高压开关柜 | 1 | 2022-03-30 | 1000066561 | 1290 |  | A62 | JS_XUEJ | 2021-08-10 | 20 | 台 | 64254.33 | 2022-03-30 | G1国网招标总部实施 | SG2109 | XXXXXX | Y | 雄安使用 | 7 | 买方指定仓库地面交货 | 4500091481 | 50 | 1500 | 101 | WZ_ZHANGHY | 2021-11-25 | 20 | 台 | 69614.52 | 1392290.4 | 1573288.15 | 2022-03-30 | 10006124 | 许继(厦门)智能电力设备股份有限公司 | HB-SG2109-A000-0002 | SG2109 | XXX | Y |  | 0 | 0 | 0 | 0 | G001-500002584-00005
908 | A000 | 国网河北建设公司 | 1504JS180005 | 起步区7#220千伏输变电工程 | 已释放 | J2 | 220kV基建项目 | 1504JS1800050220000000 | 起步区7#220KV变电站新建工程 | 1504JS1800050222121000 | 变电站工程—设备购置费—配电装置—屋内配电装置 |  | 517177 | 108 | 500002586 | 高压开关柜,AC10kV,站用变开关柜,小车式,1250A,31.5kA,真空 | 2 | 台 | G1016001 | 高压开关柜 | 1 | 2022-03-30 | 1000066561 | 1310 |  | A62 | JS_XUEJ | 2021-08-10 | 2 | 台 | 63766.12 | 2022-03-30 | G1国网招标总部实施 | SG2109 | XXXXXX | Y | 雄安使用 | 7 | 买方指定仓库地面交货 | 4500091481 | 70 | 1500 | 101 | WZ_ZHANGHY | 2021-11-25 | 2 | 台 | 69614.52 | 139229.04 | 157328.82 | 2022-03-30 | 10006124 | 许继(厦门)智能电力设备股份有限公司 | HB-SG2109-A000-0002 | SG2109 | XXX | Y |  | 0 | 0 | 0 | 0 | G001-500002586-00004
909 | A000 | 国网河北建设公司 | 1504JS180005 | 起步区7#220千伏输变电工程 | 已释放 | J2 | 220kV基建项目 | 1504JS1800050220000000 | 起步区7#220KV变电站新建工程 | 1504JS1800050222121000 | 变电站工程—设备购置费—配电装置—屋内配电装置 |  | 517177 | 107 | 500002591 | 高压开关柜,AC10kV,电抗器开关柜,小车式,1250A,31.5kA,SF6 | 6 | 台 | G1016001 | 高压开关柜 | 1 | 2022-03-30 | 1000066561 | 1300 |  | A62 | JS_XUEJ | 2021-08-10 | 6 | 台 | 144982.62 | 2022-03-30 | G1国网招标总部实施 | SG2109 | XXXXXX | Y | 雄安使用 | 7 | 买方指定仓库地面交货 | 4500091481 | 100 | 1500 | 101 | WZ_ZHANGHY | 2021-11-25 | 6 | 台 | 124835.6 | 749013.6 | 846385.37 | 2022-03-30 | 10006124 | 许继(厦门)智能电力设备股份有限公司 | HB-SG2109-A000-0002 | SG2109 | XXX | Y |  | 0 | 0 | 0 | 0 | G001-500002591-00001
910 | A000 | 国网河北建设公司 | 1504JS180005 | 起步区7#220千伏输变电工程 | 已释放 | J2 | 220kV基建项目 | 1504JS1800050220000000 | 起步区7#220KV变电站新建工程 | 1504JS1800050222121000 | 变电站工程—设备购置费—配电装置—屋内配电装置 |  | 517177 | 109 | 500061728 | 高压开关柜,AC10kV,接地变柜,小车式,1250A,31.5kA,真空 | 2 | 台 | G1016001 | 高压开关柜 | 1 | 2022-03-30 | 1000066561 | 1320 |  | A62 | JS_XUEJ | 2021-08-10 | 2 | 台 | 64070.11 | 2022-03-30 | G1国网招标总部实施 | SG2109 | XXXXXX | Y | 雄安使用 | 7 | 买方指定仓库地面交货 | 4500091481 | 60 | 1500 | 101 | WZ_ZHANGHY | 2021-11-25 | 2 | 台 | 69614.52 | 139229.04 | 157328.82 | 2022-03-30 | 10006124 | 许继(厦门)智能电力设备股份有限公司 | HB-SG2109-A000-0002 | SG2109 | XXX | Y |  | 0 | 0 | 0 | 0 | G001-500061728-00001
911 | A000 | 国网河北建设公司 | 1504JS180005 | 起步区7#220千伏输变电工程 | 已释放 | J2 | 220kV基建项目 | 1504JS1800050220000000 | 起步区7#220KV变电站新建工程 | 1504JS1800050222121000 | 变电站工程—设备购置费—配电装置—屋内配电装置 |  | 517177 | 110 | 500002820 | 高压开关柜,AC10kV,分段断路器柜,小车式,3150A,40kA,真空 | 2 | 台 | G1016001 | 高压开关柜 | 1 | 2022-03-30 | 1000066561 | 1330 |  | A62 | JS_XUEJ | 2021-08-10 | 2 | 台 | 116109.69 | 2022-03-30 | G1国网招标总部实施 | SG2109 | XXXXXX | Y | 雄安使用 | 7 | 买方指定仓库地面交货 | 4500091481 | 110 | 1500 | 101 | WZ_ZHANGHY | 2021-11-25 | 2 | 台 | 142734.9 | 285469.8 | 322580.87 | 2022-03-30 | 10006124 | 许继(厦门)智能电力设备股份有限公司 | HB-SG2109-A000-0002 | SG2109 | XXX | Y |  | 0 | 0 | 0 | 0 | G001-500002820-00001
912 | A000 | 国网河北建设公司 | 1504JS180005 | 起步区7#220千伏输变电工程 | 已释放 | J2 | 220kV基建项目 | 1504JS1800050220000000 | 起步区7#220KV变电站新建工程 | 1504JS1800050222121000 | 变电站工程—设备购置费—配电装置—屋内配电装置 |  | 517177 | 113 | 500140607 | 开关柜接地小车,1000mm,3150A | 4 | 只 | G1016015 | 开关柜接地小车 | 1 | 2022-03-30 | 1000066561 | 1360 |  | A62 | JS_XUEJ | 2021-08-10 | 4 | 只 | 9252.61 | 2022-03-30 | G1国网招标总部实施 | SG2109 | XXXXXX | Y | 雄安使用 | 7 | 买方指定仓库地面交货 | 4500091481 | 10 | 1500 | 101 | WZ_ZHANGHY | 2021-11-25 | 4 | 只 | 7254.16 | 29016.64 | 32788.8 | 2022-03-30 | 10006124 | 许继(厦门)智能电力设备股份有限公司 | HB-SG2109-A000-0002 | SG2109 | XXX | Y |  | 0 | 0 | 0 | 0 | G001-500140607-00001
913 | A000 | 国网河北建设公司 | 1504JS180005 | 起步区7#220千伏输变电工程 | 已释放 | J2 | 220kV基建项目 | 1504JS1800050220000000 | 起步区7#220KV变电站新建工程 | 1504JS1800050222121000 | 变电站工程—设备购置费—配电装置—屋内配电装置 |  | 517177 | 112 | 500099478 | 高压开关柜,AC10kV,母线设备柜,小车式,1250A,无开关,无 | 4 | 台 | G1016001 | 高压开关柜 | 1 | 2022-03-30 | 1000066561 | 1350 |  | A62 | JS_XUEJ | 2021-08-10 | 4 | 台 | 51334.84 | 2022-03-30 | G1国网招标总部实施 | SG2109 | XXXXXX | Y | 雄安使用 | 7 | 买方指定仓库地面交货 | 4500091481 | 90 | 1500 | 101 | WZ_ZHANGHY | 2021-11-25 | 4 | 台 | 59655.84 | 238623.36 | 269644.4 | 2022-03-30 | 10006124 | 许继(厦门)智能电力设备股份有限公司 | HB-SG2109-A000-0002 | SG2109 | XXX | Y |  | 0 | 0 | 0 | 0 | G001-500099478-00003
914 | A000 | 国网河北建设公司 | 1504JS180005 | 起步区7#220千伏输变电工程 | 已释放 | J2 | 220kV基建项目 | 1504JS1800050220000000 | 起步区7#220KV变电站新建工程 | 1504JS1800050222121000 | 变电站工程—设备购置费—配电装置—屋内配电装置 |  | 517177 | 111 | 500102888 | 高压开关柜,AC10kV,分段隔离柜,小车式,3150A,无开关,无 | 2 | 台 | G1016001 | 高压开关柜 | 1 | 2022-03-30 | 1000066561 | 1340 |  | A62 | JS_XUEJ | 2021-08-10 | 2 | 台 | 74126.97 | 2022-03-30 | G1国网招标总部实施 | SG2109 | XXXXXX | Y | 雄安使用 | 7 | 买方指定仓库地面交货 | 4500091481 | 120 | 1500 | 101 | WZ_ZHANGHY | 2021-11-25 | 2 | 台 | 101238.95 | 202477.9 | 228800.03 | 2022-03-30 | 10006124 | 许继(厦门)智能电力设备股份有限公司 | HB-SG2109-A000-0002 | SG2109 | XXX | Y |  | 0 | 0 | 0 | 0 | G001-500102888-00001
915 | A000 | 国网河北建设公司 | 1504JS180005 | 起步区7#220千伏输变电工程 | 已释放 | J2 | 220kV基建项目 | 1504JS1800050220000000 | 起步区7#220KV变电站新建工程 | 1504JS1800050222121000 | 变电站工程—设备购置费—配电装置—屋内配电装置 |  | 517177 | 114 | 500118116 | 封闭母线桥,AC10kV,3150A,共箱 | 85 | 米 | G1028005 | 封闭母线桥 | 1 | 2022-03-30 | 1000066561 | 1370 |  | A62 | JS_XUEJ | 2021-08-10 | 85 | 米 | 9915.29 | 2022-03-30 | G1国网招标总部实施 | SG2109 | XXXXXX | Y | 雄安使用 | 7 | 买方指定仓库地面交货 | 4500091481 | 20 | 1500 | 101 | WZ_ZHANGHY | 2021-11-25 | 85 | 米 | 7748.67 | 658636.95 | 744259.75 | 2022-03-30 | 10006124 | 许继(厦门)智能电力设备股份有限公司 | HB-SG2109-A000-0002 | SG2109 | XXX | Y |  | 0 | 0 | 0 | 0 | G001-500118116-00001
916 | A000 | 国网河北建设公司 | 1504JS180005 | 起步区7#220千伏输变电工程 | 已释放 | J2 | 220kV基建项目 | 1504JS1800050220000000 | 起步区7#220KV变电站新建工程 | 1504JS1800050222143000 | 变电站工程—设备购置费—控制及直流系统—直流系统及UPS |  | 517177 | 128 | 500083888 | 智能一体化电源系统,DC220V,500A | 1 | 套 | G2805001 | 智能一体化电源系统 | 1 | 2022-09-30 | 1000066561 | 1580 |  | A62 | JS_XUEJ | 2021-12-15 | 1 | 套 | 813000 | 2022-09-30 | G3国网招标网省实施 | 042201 | XXXXXX | Y | 雄安使用 | 7 | 买方指定仓库地面交货 | 4500093346 | 10 | 1500 | 101 | WZ_ZHANGHY | 2022-02-09 | 1 | 套 | 1038000 | 1038000 | 1172940 | 2022-09-30 | 10000201 | 石家庄科林电气股份有限公司 | HB-042201-A000-0001 | 042201 | XXX | Y |  | 0 | 0 | 0 | 0 | G001-500083888-00005
917 | A000 | 国网河北建设公司 | 1504JS180005 | 起步区7#220千伏输变电工程 | 已释放 | J2 | 220kV基建项目 | 1504JS1800050220000000 | 起步区7#220KV变电站新建工程 | 1504JS1800050222144000 | 变电站工程—设备购置费—控制及直流系统—智能辅助控制系统 |  | 517177 | 129 | 500074442 | 智能变电站辅助系统综合监控平台 | 1 | 套 | G2802003 | 智能变电站辅助系统综合监控平台 | 1 | 2022-03-16 | 1000066561 | 1590 |  | A62 | JS_XUEJ | 2021-12-15 | 1 | 套 | 90000 | 2022-03-16 | G3国网招标网省实施 | 042201 | XXXXXX | Y | 雄安使用 | 7 | 买方指定仓库地面交货 | 4500093368 | 10 | 1500 | 101 | WZ_ZHANGHY | 2022-02-11 | 1 | 套 | 413841 | 413841 | 467640.33 | 2022-03-16 | 10001256 | 国电南瑞南京控制系统有限公司 | HB-042201-A000-0002 | 042201 | XXX | Y |  | 0 | 0 | 0 | 0 | G001-500074442-00047
918 | A000 | 国网河北建设公司 | 1304JS210001 | 雄安500kV输变电工程 | 已释放 | J5 | 500kV基建项目 | 1304JS2100010220000000 | 保定1000kV变电站扩建工程 | 1304JS2100010222142000 | 变电站工程—设备购置费—控制及直流系统—继电保护 |  | 536594 | 37 | 500008715 | 断路器保护,AC500kV | 1 | 套 | G1101004 | 断路器保护 | 1 | 2022-06-29 | 1000070394 | 710 |  | A62 | JS_SHIHB | 2021-10-09 | 1 | 套 | 120000 | 2022-06-29 |  |  |  | N | 雄安新区申报物资，单一来源，前期厂家为国电南京自动化股份有限公司 | 2 | 施工现场地面交货 |  | 0 |  |  |  |  | 0 |  | 0 | 0 | 0 | [8 empty] | 0 | 0 | 0 | 0 | 9999-500008715-00002
919 | A000 | 国网河北建设公司 | 1304JS210001 | 雄安500kV输变电工程 | 已释放 | J5 | 500kV基建项目 | 1304JS2100010220000000 | 保定1000kV变电站扩建工程 | 1304JS2100010222145000 | 变电站工程—设备购置费—控制及直流系统—在线监测系统 |  | 536594 | 38 | 500008900 | 变电站监控系统,AC500kV | 1 | 套 | G1104001 | 变电站监控系统 | 1 | 2022-06-29 | 1000070394 | 720 |  | A62 | JS_SHIHB | 2021-10-09 | 1 | 套 | 300000 | 2022-06-29 |  |  |  | N | 雄安新区申报物资，自编技术规范书ECP2.0：单一来源，前期厂家为国电南瑞南京控制系统有限公司 | 2 | 施工现场地面交货 |  | 0 |  |  |  |  | 0 |  | 0 | 0 | 0 | [8 empty] | 0 | 0 | 0 | 0 | 0000-500008900-00228
920 | A000 | 国网河北建设公司 | 1304JS210001 | 雄安500kV输变电工程 | 已释放 | J5 | 500kV基建项目 | 1304JS2100010330000000 | 雄安～保定Ⅱ回500kV线路工程 | 1304JS2100010339200000 | 架空输电线路工程—本体工程—杆塔工程 |  | 536594 | 44 | 500139047 | 铁塔,AC500kV,通用,角钢,Q420,常规塔 | 885.03 | 吨 | G1401005 | 铁塔 | 1 | 2022-06-29 | 1000070394 | 780 |  | A62 | JS_SHIHB | 2021-10-09 | 885.03 | 吨 | 8910 | 2022-06-29 |  | XNPC | XX | P | 雄安新区申报物资 | 4 | 材料站现场车板交货 |  | 0 |  |  |  |  | 0 |  | 0 | 0 | 0 | [8 empty] | 0 | 0 | 0 | 0 | 9999-500139068-00062
921 | A000 | 国网河北建设公司 | 1304JS210001 | 雄安500kV输变电工程 | 已释放 | J5 | 500kV基建项目 | 1304JS2100010120000000 | 雄安500kV变电站新建工程 | 1304JS2100010122134000 | 变电站工程—设备购置费—无功补偿—低压电抗器 |  | 536594 | 92 | 500123569 | 电容器组串联电抗器,AC66kV,60000kvar,5%,空心 | 6 | 台 | G1012012 | 电容器组串联电抗器 | 2 | 2022-06-29 | 1000070394 | 1260 |  | A62 | JS_SHIHB | 2021-10-09 | 6 | 台 | 98315.43 | 2022-06-29 |  |  |  | N | 雄安新区申报物资 | 2 | 施工现场地面交货 |  | 0 |  |  |  |  | 0 |  | 0 | 0 | 0 | [8 empty] | 0 | 0 | 0 | 0 | 9999-500050657-00002
922 | A000 | 国网河北建设公司 | 1304JS210001 | 雄安500kV输变电工程 | 已释放 | J5 | 500kV基建项目 | 1304JS2100010120000000 | 雄安500kV变电站新建工程 | 1304JS2100010122133000 | 变电站工程—设备购置费—无功补偿—低压电容器 |  | 536594 | 93 | 500050657 | 66kV框架式电容器组（不含电抗器）,60000kvar,500kvar | 2 | 组 | G1017006 | 框架式电容器组（不含电抗器） | 2 | 2022-06-29 | 1000070394 | 1270 |  | A62 | JS_SHIHB | 2021-10-09 | 2 | 组 | 957788 | 2022-06-29 |  |  |  | N | 雄安新区申报物资 | 2 | 施工现场地面交货 |  | 0 |  |  |  |  | 0 |  | 0 | 0 | 0 | [8 empty] | 0 | 0 | 0 | 0 | 9999-500050657-00002
923 | A000 | 国网河北建设公司 | 1304JS210001 | 雄安500kV输变电工程 | 已释放 | J5 | 500kV基建项目 | 1304JS2100010120000000 | 雄安500kV变电站新建工程 | 1304JS2100010122134000 | 变电站工程—设备购置费—无功补偿—低压电抗器 |  | 536594 | 94 | 500123570 | 电容器组串联电抗器,AC66kV,60000kvar,12%,空心 | 6 | 台 | G1012012 | 电容器组串联电抗器 | 2 | 2022-06-29 | 1000070394 | 1280 |  | A62 | JS_SHIHB | 2021-10-09 | 6 | 台 | 116502.17 | 2022-06-29 |  |  |  | N | 雄安新区申报物资 | 2 | 施工现场地面交货 |  | 0 |  |  |  |  | 0 |  | 0 | 0 | 0 | [8 empty] | 0 | 0 | 0 | 0 | 9999-500050657-00004
924 | A000 | 国网河北建设公司 | 1304JS210001 | 雄安500kV输变电工程 | 已释放 | J5 | 500kV基建项目 | 1304JS2100010120000000 | 雄安500kV变电站新建工程 | 1304JS2100010122133000 | 变电站工程—设备购置费—无功补偿—低压电容器 |  | 536594 | 95 | 500050657 | 66kV框架式电容器组（不含电抗器）,60000kvar,500kvar | 2 | 组 | G1017006 | 框架式电容器组（不含电抗器） | 2 | 2022-06-29 | 1000070394 | 1290 |  | A62 | JS_SHIHB | 2021-10-09 | 2 | 组 | 957788 | 2022-06-29 |  |  |  | N | 雄安新区申报物资 | 2 | 施工现场地面交货 |  | 0 |  |  |  |  | 0 |  | 0 | 0 | 0 | [8 empty] | 0 | 0 | 0 | 0 | 9999-500050657-00004
925 | A000 | 国网河北建设公司 | 1304JS210001 | 雄安500kV输变电工程 | 已释放 | J5 | 500kV基建项目 | 1304JS2100010120000000 | 雄安500kV变电站新建工程 | 1304JS2100010122133000 | 变电站工程—设备购置费—无功补偿—低压电容器 |  | 536594 | 96 | 500138200 | 气体绝缘封闭式管母线,66kV,3150A | 60 | 米 | G1015004 | 气体绝缘封闭式管母线 | 1 | 2022-06-29 | 1000070394 | 1300 |  | A62 | JS_SHIHB | 2021-10-09 | 60 | 米 | 15368 | 2022-06-29 |  |  |  | N | 雄安新区申报物资 | 2 | 施工现场地面交货 |  | 0 |  |  |  |  | 0 |  | 0 | 0 | 0 | [8 empty] | 0 | 0 | 0 | 0 | G001-500138200-00001
926 | A000 | 国网河北建设公司 | 1304JS210001 | 雄安500kV输变电工程 | 已释放 | J5 | 500kV基建项目 | 1304JS2100010120000000 | 雄安500kV变电站新建工程 | 1304JS2100010122121000 | 变电站工程—设备购置费—配电装置—屋内配电装置 |  | 536594 | 100 | 500026358 | 220kVGIS组合电器,50kA,电缆出线间隔,4000A,户内 | 4 | 间隔 | G1015001 | 气体绝缘封闭式组合电器（GIS） | 1 | 2022-06-29 | 1000070394 | 1340 |  | A62 | JS_SHIHB | 2021-10-09 | 4 | 间隔 | 1620206 | 2022-06-29 |  |  |  | N | 雄安新区申报物资 | 2 | 施工现场地面交货 |  | 0 |  |  |  |  | 0 |  | 0 | 0 | 0 | [8 empty] | 0 | 0 | 0 | 0 | G001-500137524-00002
927 | A000 | 国网河北建设公司 | 1304JS210001 | 雄安500kV输变电工程 | 已释放 | J5 | 500kV基建项目 | 1304JS2100010120000000 | 雄安500kV变电站新建工程 | 1304JS2100010122122000 | 变电站工程—设备购置费—配电装置—屋外配电装置 |  | 536594 | 108 | 500138297 | 气体绝缘封闭式管母线,AC220kV,5000A | 5 | 米 | G1015004 | 气体绝缘封闭式管母线 | 1 | 2022-06-29 | 1000070394 | 1420 |  | A62 | JS_SHIHB | 2021-10-09 | 5 | 米 | 40000 | 2022-06-29 |  |  |  | N | 雄安新区申报物资 | 2 | 施工现场地面交货 |  | 0 |  |  |  |  | 0 |  | 0 | 0 | 0 | [8 empty] | 0 | 0 | 0 | 0 | G001-500138297-00001
928 | A000 | 国网河北建设公司 | 1304JS210001 | 雄安500kV输变电工程 | 已释放 | J5 | 500kV基建项目 | 1304JS2100010120000000 | 雄安500kV变电站新建工程 | 1304JS2100010122122000 | 变电站工程—设备购置费—配电装置—屋外配电装置 |  | 536594 | 109 | 500126965 | 220kVGIS组合电器,无开关,主变架空进线间隔,5000A,户外 | 2 | 间隔 | G1015001 | 气体绝缘封闭式组合电器（GIS） | 1 | 2022-06-29 | 1000070394 | 1430 |  | A62 | JS_SHIHB | 2021-10-09 | 2 | 间隔 | 226000 | 2022-06-29 | G1国网招标总部实施 | THJH | XXXXXX | Y | 雄安新区申报物资 | 2 | 施工现场地面交货 |  | 0 |  |  |  |  | 0 |  | 0 | 0 | 0 | [8 empty] | 0 | 0 | 0 | 0 | G001-500137524-00002
929 | A000 | 国网河北建设公司 | 1304JS210001 | 雄安500kV输变电工程 | 已释放 | J5 | 500kV基建项目 | 1304JS2100010120000000 | 雄安500kV变电站新建工程 | 1304JS2100010122122000 | 变电站工程—设备购置费—配电装置—屋外配电装置 |  | 536594 | 110 | 500085070 | 220kVGIS组合电器,50kA,主变架空进线间隔,5000A,户外 | 2 | 间隔 | G1015001 | 气体绝缘封闭式组合电器（GIS） | 1 | 2022-06-29 | 1000070394 | 1440 |  | A62 | JS_SHIHB | 2021-10-09 | 2 | 间隔 | 1620000 | 2022-06-29 | G1国网招标总部实施 | THJH | XXXXXX | Y | 雄安新区申报物资 | 2 | 施工现场地面交货 |  | 0 |  |  |  |  | 0 |  | 0 | 0 | 0 | [8 empty] | 0 | 0 | 0 | 0 | G001-500137524-00002
930 | A000 | 国网河北建设公司 | 1304JS210001 | 雄安500kV输变电工程 | 已释放 | J5 | 500kV基建项目 | 1304JS2100010120000000 | 雄安500kV变电站新建工程 | 1304JS2100010122142000 | 变电站工程—设备购置费—控制及直流系统—继电保护 |  | 536594 | 170 | 500008807 | 故障测距装置,AC500kV | 1 | 套 | G1101020 | 故障测距装置 | 1 | 2022-06-29 | 1000070394 | 2040 |  | A62 | JS_SHIHB | 2021-10-09 | 1 | 套 | 147917 | 2022-06-29 |  |  |  | N | 雄安新区申报物资，单一来源，前期厂家为山东科汇电力自动化股份有限公司 | 2 | 施工现场地面交货 |  | 0 |  |  |  |  | 0 |  | 0 | 0 | 0 | [8 empty] | 0 | 0 | 0 | 0 | 9999-500008807-00001
931 | A000 | 国网河北建设公司 | 1304JS210001 | 雄安500kV输变电工程 | 已释放 | J5 | 500kV基建项目 | 1304JS2100010120000000 | 雄安500kV变电站新建工程 | 1304JS2100010121120000 | 变电站工程—建筑工程费—配电装置建筑 |  | 536594 | 194 | 500014596 | 变电站支架,钢 | 3.12 | 吨 | G1401009 | 变电站支架 | 1 | 2021-11-30 | 1000070394 | 2370 |  | A62 | JS_SHIHB | 2021-11-09 | 3.12 | 吨 | 1 | 2021-11-30 |  |  | X | Y |  |  |  |  | 0 |  |  |  |  | 0 |  | 0 | 0 | 0 | [8 empty] | 0 | 0 | 3.12 | 34422.15
932 | A000 | 国网河北建设公司 | 1304JS210001 | 雄安500kV输变电工程 | 已释放 | J5 | 500kV基建项目 | 1304JS2100010330000000 | 雄安～保定Ⅱ回500kV线路工程 | 1304JS2100010339200000 | 架空输电线路工程—本体工程—杆塔工程 |  | 536594 | 195 | 500014240 | 铁塔,AC220kV,双回路,角钢,Q420,耐张塔 | 3 | 吨 | G1401005 | 铁塔 | 1 | 2021-11-30 | 1000070394 | 2380 |  | A62 | JS_SHIHB | 2021-11-09 | 3 | 吨 | 1 | 2021-11-30 |  |  | X | Y |  |  |  |  | 0 |  |  |  |  | 0 |  | 0 | 0 | 0 | [8 empty] | 0 | 0 | 3 | 16107.69
933 | A000 | 国网河北建设公司 | 1304JS210001 | 雄安500kV输变电工程 | 已释放 | J5 | 500kV基建项目 | 1304JS2100010330000000 | 雄安～保定Ⅱ回500kV线路工程 | 1304JS2100010339200000 | 架空输电线路工程—本体工程—杆塔工程 |  | 536594 | 196 | 500014248 | 铁塔,AC500kV,双回路,角钢,Q420,直线塔 | 48.939 | 吨 | G1401005 | 铁塔 | 1 | 2021-11-30 | 1000070394 | 2390 |  | A62 | JS_SHIHB | 2021-11-09 | 48.939 | 吨 | 1 | 2021-11-30 |  |  | X | Y |  |  |  |  | 0 |  |  |  |  | 0 |  | 0 | 0 | 0 | [8 empty] | 0 | 0 | 0 | 0
934 | A000 | 国网河北建设公司 | 1304JS210001 | 雄安500kV输变电工程 | 已释放 | J5 | 500kV基建项目 | 1304JS2100010330000000 | 雄安～保定Ⅱ回500kV线路工程 | 1304JS2100010339400000 | 架空输电线路工程—本体工程—架线工程 |  | 536594 | 198 | 500082970 | OPGW光缆,24芯,G.652,130/79/137,铝包钢 | 5.18 | 千米 | G1403006 | OPGW光缆 | 1 | 2021-11-30 | 1000070394 | 2410 |  | A62 | JS_SHIHB | 2021-11-09 | 5.18 | 千米 | 1 | 2021-11-30 |  |  | X | Y |  |  |  |  | 0 |  |  |  |  | 0 |  | 0 | 0 | 0 | [8 empty] | 0 | 0 | 5.18 | 77035.87
935 | A000 | 国网河北建设公司 | 1304JS210001 | 雄安500kV输变电工程 | 已释放 | J5 | 500kV基建项目 | 1304JS2100010330000000 | 雄安～保定Ⅱ回500kV线路工程 | 1304JS2100010339500000 | 架空输电线路工程—本体工程—附件安装工程 |  | 536594 | 199 | 500084551 | 接续金具-补修管,JX-400/35 | 150 | 付 | G1407097 | 接续金具-补修管 | 2 | 2021-11-30 | 1000070394 | 2420 |  | A62 | JS_SHIHB | 2021-11-09 | 150 | 付 | 1 | 2021-11-30 |  |  | X | Y |  |  |  |  | 0 |  |  |  |  | 0 |  | 0 | 0 | 0 | [8 empty] | 0 | 0 | 150 | 4359
936 | A000 | 国网河北建设公司 | 1304JS210001 | 雄安500kV输变电工程 | 已释放 | J5 | 500kV基建项目 | 1304JS2100010330000000 | 雄安～保定Ⅱ回500kV线路工程 | 1304JS2100010339500000 | 架空输电线路工程—本体工程—附件安装工程 |  | 536594 | 200 | 500090343 | 保护金具-间隔棒,FJZS-445/27B | 75 | 支 | G1407121 | 保护金具-间隔棒 | 2 | 2021-11-30 | 1000070394 | 2430 |  | A62 | JS_SHIHB | 2021-11-09 | 75 | 支 | 1 | 2021-11-30 |  |  | X | Y |  |  |  |  | 0 |  |  |  |  | 0 |  | 0 | 0 | 0 | [8 empty] | 0 | 0 | 75 | 8974.5
937 | A000 | 国网河北建设公司 | 1304JS210001 | 雄安500kV输变电工程 | 已释放 | J5 | 500kV基建项目 | 1304JS2100010330000000 | 雄安～保定Ⅱ回500kV线路工程 | 1304JS2100010339500000 | 架空输电线路工程—本体工程—附件安装工程 |  | 536594 | 201 | 500090344 | 保护金具-间隔棒,FJZD-445/27B | 110 | 支 | G1407121 | 保护金具-间隔棒 | 2 | 2021-11-30 | 1000070394 | 2440 |  | A62 | JS_SHIHB | 2021-11-09 | 110 | 支 | 1 | 2021-11-30 |  |  | X | Y |  |  |  |  | 0 |  |  |  |  | 0 |  | 0 | 0 | 0 | [8 empty] | 0 | 0 | 110 | 17820
938 | A000 | 国网河北建设公司 | 1304JS210001 | 雄安500kV输变电工程 | 已释放 | J5 | 500kV基建项目 | 1304JS2100010330000000 | 雄安～保定Ⅱ回500kV线路工程 | 1304JS2100010339500000 | 架空输电线路工程—本体工程—附件安装工程 |  | 536594 | 202 | 500122763 | 交流盘形悬式瓷绝缘子,U160BP/155T,330,545 | 112 | 片 | G1405025 | 交流盘形悬式瓷绝缘子 | 1 | 2021-11-30 | 1000070394 | 2450 |  | A62 | JS_SHIHB | 2021-11-09 | 112 | 片 | 1 | 2021-11-30 |  |  | X | Y |  |  |  |  | 0 |  |  |  |  | 0 |  | 0 | 0 | 0 | [8 empty] | 0 | 0 | 112 | 9572.64
939 | A000 | 国网河北建设公司 | 1304JS210001 | 雄安500kV输变电工程 | 已释放 | J5 | 500kV基建项目 | 1304JS2100010330000000 | 雄安～保定Ⅱ回500kV线路工程 | 1304JS2100010339500000 | 架空输电线路工程—本体工程—附件安装工程 |  | 536594 | 203 | 500122839 | 交流棒形悬式复合绝缘子,FXBW-500/160-3,4900,16000 | 46 | 支 | G1405033 | 交流棒形悬式复合绝缘子 | 1 | 2021-11-30 | 1000070394 | 2460 |  | A62 | JS_SHIHB | 2021-11-09 | 46 | 支 | 1 | 2021-11-30 |  |  | X | Y |  |  |  |  | 0 |  |  |  |  | 0 |  | 0 | 0 | 0 | [8 empty] | 0 | 0 | 46 | 29026
940 | A000 | 国网河北建设公司 | 1304JS210001 | 雄安500kV输变电工程 | 已释放 | J5 | 500kV基建项目 | 1304JS2100010330000000 | 雄安～保定Ⅱ回500kV线路工程 | 1304JS2100010339500000 | 架空输电线路工程—本体工程—附件安装工程 |  | 536594 | 204 | 500122852 | 交流棒形悬式复合绝缘子,FXBW-500/120-3,4900,16000 | 7 | 支 | G1405033 | 交流棒形悬式复合绝缘子 | 1 | 2021-11-30 | 1000070394 | 2470 |  | A62 | JS_SHIHB | 2021-11-09 | 7 | 支 | 1 | 2021-11-30 |  |  | X | Y | 工程需要 |  |  |  | 0 |  |  |  |  | 0 |  | 0 | 0 | 0 | [8 empty] | 0 | 0 | 7 | 4228
941 | A000 | 国网河北建设公司 | 1304JS210001 | 雄安500kV输变电工程 | 已释放 | J5 | 500kV基建项目 | 1304JS2100010330000000 | 雄安～保定Ⅱ回500kV线路工程 | 1304JS2100010339500000 | 架空输电线路工程—本体工程—附件安装工程 |  | 536594 | 205 | 500128447 | 保护金具-防振锤,FDYJ-4/5 | 320 | 付 | G1407120 | 保护金具-防振锤 | 2 | 2021-11-30 | 1000070394 | 2480 |  | A62 | JS_SHIHB | 2021-11-09 | 320 | 付 | 1 | 2021-11-30 |  |  | X | Y |  |  |  |  | 0 |  |  |  |  | 0 |  | 0 | 0 | 0 | [8 empty] | 0 | 0 | 320 | 27200
942 | A000 | 国网河北建设公司 | 1304JS210001 | 雄安500kV输变电工程 | 已释放 | J5 | 500kV基建项目 | 1304JS2100010120000000 | 雄安500kV变电站新建工程 | 1304JS2100010121120000 | 变电站工程—建筑工程费—配电装置建筑 |  | 536594 | 206 | 500014596 | 变电站支架,钢 | 0.583 | 吨 | G1401009 | 变电站支架 | 1 | 2021-11-30 | 1000070394 | 2510 |  | A62 | JS_SHIHB | 2021-11-10 | 0.583 | 吨 | 1 | 2021-11-30 |  |  | X | Y |  |  |  |  | 0 |  |  |  |  | 0 |  | 0 | 0 | 0 | [8 empty] | 0 | 0 | 0.583 | 3952.94
943 | A000 | 国网河北建设公司 | 1304JS210001 | 雄安500kV输变电工程 | 已释放 | J5 | 500kV基建项目 | 1304JS2100010330000000 | 雄安～保定Ⅱ回500kV线路工程 | 1304JS2100010339400000 | 架空输电线路工程—本体工程—架线工程 |  | 536594 | 197 | 500014616 | 钢芯铝绞线,JL/G1A,630/45 | 6.6 | 吨 | G1402001 | 钢芯铝绞线 | 1 | 2021-11-30 | 1000070394 | 2400 |  | A62 | JS_SHIHB | 2021-11-09 | 6.6 | 吨 | 1 | 2021-11-30 |  |  | X | Y |  |  |  |  | 0 |  |  |  |  | 0 |  | 0 | 0 | 0 | [8 empty] | 0 | 0 | 6.6 | 83160
944 | A000 | 国网河北建设公司 | 1304JS210001 | 雄安500kV输变电工程 | 已释放 | J5 | 500kV基建项目 | 1304JS2100010220000000 | 保定1000kV变电站扩建工程 | 1304JS2100010221121100 | 变电站工程—建筑工程费—配电装置建筑—主变压器系统—构支架及基础 |  | 536594 | 32 | 500014596 | 变电站支架,钢 | 9.085 | 吨 | G1401009 | 变电站支架 | 1 | 2022-06-29 | 1000070394 | 660 |  | A62 | JS_SHIHB | 2021-10-09 | 9.085 | 吨 | 10900 | 2022-06-29 | G5国网协议库存采购 |  |  | N | 雄安新区申报物资 | 4 | 材料站现场车板交货 |  | 0 |  |  |  |  | 0 |  | 0 | 0 | 0 | [8 empty] | 0 | 0 | 0 | 0 | 9999-500014592-00001
945 | A000 | 国网河北建设公司 | 1304JS210001 | 雄安500kV输变电工程 | 已释放 | J5 | 500kV基建项目 | 1304JS2100010220000000 | 保定1000kV变电站扩建工程 | 1304JS2100010222122000 | 变电站工程—设备购置费—配电装置—屋外配电装置 |  | 536594 | 35 | 500113252 | 500kVGIS组合电器,63kA,3/2接线开关间隔,5000A,户外 | 2 | 间隔 | G1015001 | 气体绝缘封闭式组合电器（GIS） | 1 | 2022-06-29 | 1000070394 | 690 |  | A62 | JS_SHIHB | 2021-10-09 | 2 | 间隔 | 4722000 | 2022-06-29 |  |  |  | N | 雄安新区申报物资，单一来源，前期厂家为河南平芝高压开关有限公司。 | 2 | 施工现场地面交货 |  | 0 |  |  |  |  | 0 |  | 0 | 0 | 0 | [8 empty] | 0 | 0 | 0 | 0 | 0000-500113252-00042
946 | A000 | 国网河北建设公司 | 1304JS210001 | 雄安500kV输变电工程 | 已释放 | J5 | 500kV基建项目 | 1304JS2100010220000000 | 保定1000kV变电站扩建工程 | 1304JS2100010222142000 | 变电站工程—设备购置费—控制及直流系统—继电保护 |  | 536594 | 36 | 500008715 | 断路器保护,AC500kV | 1 | 套 | G1101004 | 断路器保护 | 1 | 2022-06-29 | 1000070394 | 700 |  | A62 | JS_SHIHB | 2021-10-09 | 1 | 套 | 120000 | 2022-06-29 |  |  |  | N | 雄安新区申报物资，单一来源，前期厂家为北京四方继保自动化股份有限公司 | 2 | 施工现场地面交货 |  | 0 |  |  |  |  | 0 |  | 0 | 0 | 0 | [8 empty] | 0 | 0 | 0 | 0 | 9999-500008715-00002
947 | A000 | 国网河北建设公司 | 1304JS210001 | 雄安500kV输变电工程 | 已释放 | J5 | 500kV基建项目 | 1304JS2100010120000000 | 雄安500kV变电站新建工程 | 1304JS2100010121124100 | 变电站工程—建筑工程费—配电装置建筑—500kV构架及设备基础—构架及基础 |  | 536594 | 80 | 500014596 | 变电站支架,钢 | 34.1 | 吨 | G1401009 | 变电站支架 | 1 | 2022-06-29 | 1000070394 | 1140 |  | A62 | JS_SHIHB | 2021-10-09 | 34.1 | 吨 | 10900 | 2022-06-29 | G5国网协议库存采购 |  |  | N | 雄安新区申报物资 | 2 | 施工现场地面交货 |  | 0 |  |  |  |  | 0 |  | 0 | 0 | 0 | [8 empty] | 0 | 0 | 0 | 0 | 9999-500014592-00001
948 | A000 | 国网河北建设公司 | 1304JS210001 | 雄安500kV输变电工程 | 已释放 | J5 | 500kV基建项目 | 1304JS2100010120000000 | 雄安500kV变电站新建工程 | 1304JS2100010122161100 | 变电站工程—设备购置费—电缆及接地—全站电缆—电力电缆 |  | 536594 | 209 | 500122763 | 交流盘形悬式瓷绝缘子,U160BP/155T,330,545 | 660 | 片 | G1405025 | 交流盘形悬式瓷绝缘子 | 1 | 2022-12-31 | 1000070394 | 2760 |  | A62 | JS_SHIHB | 2022-02-18 | 660 | 片 | 167 | 2022-12-31 | G1国网招标总部实施 | SG2204 | XXXXXX | Y | 雄安新区申报物资 | 4 | 材料站现场车板交货 |  | 0 |  |  |  |  | 0 |  | 0 | 0 | 0 | [8 empty] | 0 | 0 | 0 | 0 | 9999-500122763-00001
949 | A000 | 国网河北建设公司 | 1304JS210001 | 雄安500kV输变电工程 | 已释放 | J5 | 500kV基建项目 | 1304JS2100010120000000 | 雄安500kV变电站新建工程 | 1304JS2100010122161100 | 变电站工程—设备购置费—电缆及接地—全站电缆—电力电缆 |  | 536594 | 210 | 500014616 | 钢芯铝绞线,JL/G1A,630/45 | 0.23 | 吨 | G1402001 | 钢芯铝绞线 | 1 | 2022-12-31 | 1000070394 | 2770 |  | A62 | JS_SHIHB | 2022-02-18 | 0.23 | 吨 | 23700 | 2022-12-31 | G1国网招标总部实施 | SG2204 | XXXXXX | Y | 雄安新区申报物资 | 4 | 材料站现场车板交货 |  | 0 |  |  |  |  | 0 |  | 0 | 0 | 0 | [8 empty] | 0 | 0 | 0 | 0 | 9999-500014616-00002
950 | A000 | 国网河北建设公司 | 1304JS210001 | 雄安500kV输变电工程 | 已释放 | J5 | 500kV基建项目 | 1304JS2100010120000000 | 雄安500kV变电站新建工程 | 1304JS2100010122171000 | 变电站工程—设备购置费—通信及远动系统—通信系统 |  | 536594 | 233 | 500140087 | OTN光接口模块,10G/10GE,10km,无 | 16 | 个 | G1202025 | OTN光接口模块 | 2 | 2022-12-31 | 1000070394 | 3000 |  | A62 | JS_SHIHB | 2022-02-18 | 16 | 个 | 8000 | 2022-12-31 |  |  |  | N | 雄安新区申报物资 | 2 | 施工现场地面交货 |  | 0 |  |  |  |  | 0 |  | 0 | 0 | 0 | [8 empty] | 0 | 0 | 0 | 0 | 9999-500140087-00001
951 | A000 | 国网河北建设公司 | 1304JS210001 | 雄安500kV输变电工程 | 已释放 | J5 | 500kV基建项目 | 1304JS2100010120000000 | 雄安500kV变电站新建工程 | 1304JS2100010122171000 | 变电站工程—设备购置费—通信及远动系统—通信系统 |  | 536594 | 234 | 500140086 | OTN光接口模块,2.5G及以下自适应,10km,无 | 32 | 个 | G1202025 | OTN光接口模块 | 2 | 2022-12-31 | 1000070394 | 3010 |  | A62 | JS_SHIHB | 2022-02-18 | 32 | 个 | 7000 | 2022-12-31 |  |  |  | N | 雄安新区申报物资 | 2 | 施工现场地面交货 |  | 0 |  |  |  |  | 0 |  | 0 | 0 | 0 | [8 empty] | 0 | 0 | 0 | 0 | 9999-500140086-00002
952 | A000 | 国网河北建设公司 | 1304JS210001 | 雄安500kV输变电工程 | 已释放 | J5 | 500kV基建项目 | 1304JS2100010120000000 | 雄安500kV变电站新建工程 | 1304JS2100010122171000 | 变电站工程—设备购置费—通信及远动系统—通信系统 |  | 536594 | 238 | 500140080 | OTN光传输子框,≥12槽位,≥40波 | 2 | 套 | G1202027 | OTN光传输子框 | 2 | 2022-12-31 | 1000070394 | 3050 |  | A62 | JS_SHIHB | 2022-02-18 | 2 | 套 | 758500 | 2022-12-31 |  |  |  | N | 雄安新区申报物资 | 2 | 施工现场地面交货 |  | 0 |  |  |  |  | 0 |  | 0 | 0 | 0 | [8 empty] | 0 | 0 | 0 | 0 | 9999-500140080-00020
953 | A000 | 国网河北建设公司 | 1304JS210001 | 雄安500kV输变电工程 | 已释放 | J5 | 500kV基建项目 | 1304JS2100010120000000 | 雄安500kV变电站新建工程 | 1304JS2100010122171000 | 变电站工程—设备购置费—通信及远动系统—通信系统 |  | 536594 | 241 | 500140018 | SDH光接口模块,GE,10km | 24 | 个 | G1202018 | SDH光接口模块 | 2 | 2022-12-31 | 1000070394 | 3080 |  | A62 | JS_SHIHB | 2022-02-18 | 24 | 个 | 1500 | 2022-12-31 |  |  |  | N | 雄安新区申报物资 | 2 | 施工现场地面交货 |  | 0 |  |  |  |  | 0 |  | 0 | 0 | 0 | [8 empty] | 0 | 0 | 0 | 0 | 9999-500140018-00003
954 | A000 | 国网河北建设公司 | 1304JS210001 | 雄安500kV输变电工程 | 已释放 | J5 | 500kV基建项目 | 1304JS2100010120000000 | 雄安500kV变电站新建工程 | 1304JS2100010122171000 | 变电站工程—设备购置费—通信及远动系统—通信系统 |  | 536594 | 242 | 500140011 | SDH光接口模块,10G,80km | 22 | 个 | G1202018 | SDH光接口模块 | 2 | 2022-12-31 | 1000070394 | 3090 |  | A62 | JS_SHIHB | 2022-02-18 | 22 | 个 | 50000 | 2022-12-31 |  |  |  | N | 雄安新区申报物资 | 2 | 施工现场地面交货 |  | 0 |  |  |  |  | 0 |  | 0 | 0 | 0 | [8 empty] | 0 | 0 | 0 | 0 | 9999-500140011-00003
955 | A000 | 国网河北建设公司 | 1304JS210001 | 雄安500kV输变电工程 | 已释放 | J5 | 500kV基建项目 | 1304JS2100010120000000 | 雄安500kV变电站新建工程 | 1304JS2100010122171000 | 变电站工程—设备购置费—通信及远动系统—通信系统 |  | 536594 | 243 | 500140019 | SDH光接口模块,2.5G,10km | 8 | 个 | G1202018 | SDH光接口模块 | 2 | 2022-12-31 | 1000070394 | 3100 |  | A62 | JS_SHIHB | 2022-02-18 | 8 | 个 | 4000 | 2022-12-31 |  |  |  | N | 雄安新区申报物资 | 2 | 施工现场地面交货 |  | 0 |  |  |  |  | 0 |  | 0 | 0 | 0 | [8 empty] | 0 | 0 | 0 | 0 | 9999-500140019-00003
956 | A000 | 国网河北建设公司 | 1304JS210001 | 雄安500kV输变电工程 | 已释放 | J5 | 500kV基建项目 | 1304JS2100010120000000 | 雄安500kV变电站新建工程 | 1304JS2100010122171000 | 变电站工程—设备购置费—通信及远动系统—通信系统 |  | 536594 | 246 | 500140056 | SDH设备板卡,10G板卡,1口,无 | 4 | 块 | G1202019 | SDH设备板卡 | 2 | 2022-12-31 | 1000070394 | 3130 |  | A62 | JS_SHIHB | 2022-02-18 | 4 | 块 | 100000 | 2022-12-31 |  |  |  | N | 雄安新区申报物资 | 2 | 施工现场地面交货 |  | 0 |  |  |  |  | 0 |  | 0 | 0 | 0 | [8 empty] | 0 | 0 | 0 | 0 | 9999-500140056-00004
957 | A000 | 国网河北建设公司 | 1304JS210001 | 雄安500kV输变电工程 | 已释放 | J5 | 500kV基建项目 | 1304JS2100010120000000 | 雄安500kV变电站新建工程 | 1304JS2100010122171000 | 变电站工程—设备购置费—通信及远动系统—通信系统 |  | 536594 | 247 | 500140049 | SDH设备板卡,10G板卡,2口,无 | 4 | 块 | G1202019 | SDH设备板卡 | 2 | 2022-12-31 | 1000070394 | 3140 |  | A62 | JS_SHIHB | 2022-02-18 | 4 | 块 | 200000 | 2022-12-31 |  |  |  | N | 雄安新区申报物资 | 2 | 施工现场地面交货 |  | 0 |  |  |  |  | 0 |  | 0 | 0 | 0 | [8 empty] | 0 | 0 | 0 | 0 | 9999-500140049-00003
958 | A000 | 国网河北建设公司 | 1304JS210001 | 雄安500kV输变电工程 | 已释放 | J5 | 500kV基建项目 | 1304JS2100010120000000 | 雄安500kV变电站新建工程 | 1304JS2100010122171000 | 变电站工程—设备购置费—通信及远动系统—通信系统 |  | 536594 | 248 | 500140064 | SDH设备板卡,2.5G板卡,4口,无 | 4 | 块 | G1202019 | SDH设备板卡 | 2 | 2022-12-31 | 1000070394 | 3150 |  | A62 | JS_SHIHB | 2022-02-18 | 4 | 块 | 160000 | 2022-12-31 |  |  |  | N | 雄安新区申报物资 | 2 | 施工现场地面交货 |  | 0 |  |  |  |  | 0 |  | 0 | 0 | 0 | [8 empty] | 0 | 0 | 0 | 0 | 9999-500140064-00006
959 | A000 | 国网河北建设公司 | 1304JS210001 | 雄安500kV输变电工程 | 已释放 | J5 | 500kV基建项目 | 1304JS2100010120000000 | 雄安500kV变电站新建工程 | 1304JS2100010122171000 | 变电站工程—设备购置费—通信及远动系统—通信系统 |  | 536594 | 249 | 500140064 | SDH设备板卡,2.5G板卡,4口,无 | 2 | 块 | G1202019 | SDH设备板卡 | 2 | 2022-12-31 | 1000070394 | 3160 |  | A62 | JS_SHIHB | 2022-02-18 | 2 | 块 | 160000 | 2022-12-31 |  |  |  | N | 雄安新区申报物资 | 2 | 施工现场地面交货 |  | 0 |  |  |  |  | 0 |  | 0 | 0 | 0 | [8 empty] | 0 | 0 | 0 | 0 | 9999-500140064-00005
960 | A000 | 国网河北建设公司 | 1304JS210001 | 雄安500kV输变电工程 | 已释放 | J5 | 500kV基建项目 | 1304JS2100010120000000 | 雄安500kV变电站新建工程 | 1304JS2100010122161100 | 变电站工程—设备购置费—电缆及接地—全站电缆—电力电缆 |  | 536594 | 213 | 500114941 | 电力电缆,AC66kV,YJLW,300,1,02,ZC,Z | 0.5 | 千米 | G1404001 | 电力电缆 | 1 | 2022-12-31 | 1000070394 | 2800 |  | A62 | JS_SHIHB | 2022-02-18 | 0.5 | 千米 | 352741 | 2022-12-31 | G1国网招标总部实施 | SG2203 | XXXXXX | Y | 雄安使用 | 2 | 施工现场地面交货 |  | 0 |  |  |  |  | 0 |  | 0 | 0 | 0 | [8 empty] | 0 | 0 | 0 | 0 | 9216-500114941-00001
961 | A000 | 国网河北建设公司 | 1304JS210001 | 雄安500kV输变电工程 | 已释放 | J5 | 500kV基建项目 | 1304JS2100010120000000 | 雄安500kV变电站新建工程 | 1304JS2100010122161100 | 变电站工程—设备购置费—电缆及接地—全站电缆—电力电缆 |  | 536594 | 214 | 500021470 | 电缆接地箱,三线直接接地 | 10 | 只 | G1408005 | 电缆接地箱 | 1 | 2022-12-31 | 1000070394 | 2810 |  | A62 | JS_SHIHB | 2022-02-18 | 10 | 只 | 2700 | 2022-12-31 | G1国网招标总部实施 | SG2203 | XXXXXX | Y | 雄安使用 | 2 | 施工现场地面交货 |  | 0 |  |  |  |  | 0 |  | 0 | 0 | 0 | [8 empty] | 0 | 0 | 0 | 0 | 9216-500021468-00001
962 | A000 | 国网河北建设公司 | 1304JS210001 | 雄安500kV输变电工程 | 已释放 | J5 | 500kV基建项目 | 1304JS2100010120000000 | 雄安500kV变电站新建工程 | 1304JS2100010122161100 | 变电站工程—设备购置费—电缆及接地—全站电缆—电力电缆 |  | 536594 | 219 | 500031376 | 66kV电缆终端,1×800,户外终端,复合套管,铜 | 24 | 只 | G1408002 | 66kV及以上电缆终端 | 1 | 2022-12-31 | 1000070394 | 2860 |  | A62 | JS_SHIHB | 2022-02-18 | 24 | 只 | 16654 | 2022-12-31 | G1国网招标总部实施 | SG2203 | XXXXXX | Y | 雄安使用 | 2 | 施工现场地面交货 |  | 0 |  |  |  |  | 0 |  | 0 | 0 | 0 | [8 empty] | 0 | 0 | 0 | 0 | 9216-500031376-00001
963 | A000 | 国网河北建设公司 | 1304JS210001 | 雄安500kV输变电工程 | 已释放 | J5 | 500kV基建项目 | 1304JS2100010120000000 | 雄安500kV变电站新建工程 | 1304JS2100010122161100 | 变电站工程—设备购置费—电缆及接地—全站电缆—电力电缆 |  | 536594 | 211 | 500027423 | 钢芯铝绞线,JL/G1A,500/45 | 0.14 | 吨 | G1402001 | 钢芯铝绞线 | 1 | 2022-12-31 | 1000070394 | 2780 |  | A62 | JS_SHIHB | 2022-02-18 | 0.14 | 吨 | 20629 | 2022-12-31 | G1国网招标总部实施 | SG2204 | XXXXXX | Y | 雄安新区申报物资 | 4 | 材料站现场车板交货 |  | 0 |  |  |  |  | 0 |  | 0 | 0 | 0 | [8 empty] | 0 | 0 | 0 | 0 | 9999-500027423-00002
964 | A000 | 国网河北建设公司 | 1304JS210001 | 雄安500kV输变电工程 | 已释放 | J5 | 500kV基建项目 | 1304JS2100010120000000 | 雄安500kV变电站新建工程 | 1304JS2100010122161100 | 变电站工程—设备购置费—电缆及接地—全站电缆—电力电缆 |  | 536594 | 212 | 500108948 | 电力电缆,AC66kV,YJLW,800,1,02,ZC,Z | 1.85 | 千米 | G1404001 | 电力电缆 | 1 | 2022-12-31 | 1000070394 | 2790 |  | A62 | JS_SHIHB | 2022-02-18 | 1.85 | 千米 | 772431 | 2022-12-31 | G1国网招标总部实施 | SG2203 | XXXXXX | Y | 雄安使用 | 2 | 施工现场地面交货 |  | 0 |  |  |  |  | 0 |  | 0 | 0 | 0 | [8 empty] | 0 | 0 | 0 | 0 | 9216-500108948-00001
965 | A000 | 国网河北建设公司 | 1304JS210001 | 雄安500kV输变电工程 | 已释放 | J5 | 500kV基建项目 | 1304JS2100010120000000 | 雄安500kV变电站新建工程 | 1304JS2100010122161100 | 变电站工程—设备购置费—电缆及接地—全站电缆—电力电缆 |  | 536594 | 215 | 500021468 | 电缆接地箱,带护层保护器 | 10 | 只 | G1408005 | 电缆接地箱 | 1 | 2022-12-31 | 1000070394 | 2820 |  | A62 | JS_SHIHB | 2022-02-18 | 10 | 只 | 3500 | 2022-12-31 | G1国网招标总部实施 | SG2203 | XXXXXX | Y | 雄安使用 | 2 | 施工现场地面交货 |  | 0 |  |  |  |  | 0 |  | 0 | 0 | 0 | [8 empty] | 0 | 0 | 0 | 0 | 9216-500021468-00001
966 | A000 | 国网河北建设公司 | 1304JS210001 | 雄安500kV输变电工程 | 已释放 | J5 | 500kV基建项目 | 1304JS2100010120000000 | 雄安500kV变电站新建工程 | 1304JS2100010122171000 | 变电站工程—设备购置费—通信及远动系统—通信系统 |  | 536594 | 223 | 500009691 | 数字配线架(DDF),≥200系统 | 4 | 套 | G1212002 | 数字配线架(DDF) | 2 | 2022-12-31 | 1000070394 | 2900 |  | A62 | JS_SHIHB | 2022-02-18 | 4 | 套 | 25000 | 2022-12-31 |  |  |  | N | 雄安新区申报物资 | 2 | 施工现场地面交货 |  | 0 |  |  |  |  | 0 |  | 0 | 0 | 0 | [8 empty] | 0 | 0 | 0 | 0 | 9999-500009691-00004
967 | A000 | 国网河北建设公司 | 1304JS210001 | 雄安500kV输变电工程 | 已释放 | J5 | 500kV基建项目 | 1304JS2100010120000000 | 雄安500kV变电站新建工程 | 1304JS2100010122171000 | 变电站工程—设备购置费—通信及远动系统—通信系统 |  | 536594 | 224 | 500009694 | 光纤配线架(ODF),≥144芯 | 5 | 套 | G1212003 | 光纤配线架(ODF) | 2 | 2022-12-31 | 1000070394 | 2910 |  | A62 | JS_SHIHB | 2022-02-18 | 5 | 套 | 21600 | 2022-12-31 |  |  |  | N | 雄安新区申报物资 | 2 | 施工现场地面交货 |  | 0 |  |  |  |  | 0 |  | 0 | 0 | 0 | [8 empty] | 0 | 0 | 0 | 0 | 9999-500009694-00005
968 | A000 | 国网河北建设公司 | 1304JS210001 | 雄安500kV输变电工程 | 已释放 | J5 | 500kV基建项目 | 1304JS2100010120000000 | 雄安500kV变电站新建工程 | 1304JS2100010122171000 | 变电站工程—设备购置费—通信及远动系统—通信系统 |  | 536594 | 226 | 500139493 | 网络路由器,中端,通用 | 2 | 台 | G1216006 | 网络路由器 | 2 | 2022-12-31 | 1000070394 | 2930 |  | A62 | JS_SHIHB | 2022-02-18 | 2 | 台 | 80000 | 2022-12-31 |  |  |  | N | 雄安新区申报物资 | 2 | 施工现场地面交货 |  | 0 |  |  |  |  | 0 |  | 0 | 0 | 0 | [8 empty] | 0 | 0 | 0 | 0 | 9999-500139493-00014
969 | A000 | 国网河北建设公司 | 1304JS210001 | 雄安500kV输变电工程 | 已释放 | J5 | 500kV基建项目 | 1304JS2100010120000000 | 雄安500kV变电站新建工程 | 1304JS2100010122171000 | 变电站工程—设备购置费—通信及远动系统—通信系统 |  | 536594 | 230 | 500140120 | OTN设备板卡,线路板卡,OTU2,8口,无,无 | 4 | 块 | G1202026 | OTN设备板卡 | 2 | 2022-12-31 | 1000070394 | 2970 |  | A62 | JS_SHIHB | 2022-02-18 | 4 | 块 | 90000 | 2022-12-31 |  |  |  | N | 雄安新区申报物资 | 2 | 施工现场地面交货 |  | 0 |  |  |  |  | 0 |  | 0 | 0 | 0 | [8 empty] | 0 | 0 | 0 | 0 | 9999-500140120-00001
970 | A000 | 国网河北建设公司 | 1304JS210001 | 雄安500kV输变电工程 | 已释放 | J5 | 500kV基建项目 | 1304JS2100010120000000 | 雄安500kV变电站新建工程 | 1304JS2100010122171000 | 变电站工程—设备购置费—通信及远动系统—通信系统 |  | 536594 | 252 | 500128520 | 网络交换机,96Mpps,4个千兆光,24个千兆电 | 4 | 台 | G1216007 | 网络交换机 | 2 | 2022-12-31 | 1000070394 | 3190 |  | A62 | JS_SHIHB | 2022-03-11 | 4 | 台 | 10485 | 2022-12-31 |  |  |  | N | 雄安使用 | 2 | 施工现场地面交货 |  | 0 |  |  |  |  | 0 |  | 0 | 0 | 0 | [8 empty] | 0 | 0 | 0 | 0 | 9913-500128520-00001
971 | A000 | 国网河北建设公司 | 1304JS210001 | 雄安500kV输变电工程 | 已释放 | J5 | 500kV基建项目 | 1304JS2100010120000000 | 雄安500kV变电站新建工程 | 1304JS2100010122171000 | 变电站工程—设备购置费—通信及远动系统—通信系统 |  | 536594 | 251 | 500093812 | 千兆专用防火墙,4,最小吞吐量6Gbps | 1 | 台 | G1104026 | 专用防火墙 | 2 | 2022-12-31 | 1000070394 | 3180 |  | A62 | JS_SHIHB | 2022-03-11 | 1 | 台 | 19699 | 2022-12-31 | G1国网招标总部实施 | SG2219 | XXXXXX | Y | 雄安使用 | 2 | 施工现场地面交货 |  | 0 |  |  |  |  | 0 |  | 0 | 0 | 0 | [8 empty] | 0 | 0 | 0 | 0 | A421-500093812-00007
972 | A000 | 国网河北建设公司 | 1304JS210001 | 雄安500kV输变电工程 | 已释放 | J5 | 500kV基建项目 | 1304JS2100010120000000 | 雄安500kV变电站新建工程 | 1304JS2100010122171000 | 变电站工程—设备购置费—通信及远动系统—通信系统 |  | 536594 | 254 | 500128508 | 网络路由器,1Mpps,4个E1,16个百兆电 | 2 | 台 | G1216006 | 网络路由器 | 2 | 2022-12-31 | 1000070394 | 3210 |  | A62 | JS_SHIHB | 2022-03-11 | 2 | 台 | 26654 | 2022-12-31 |  |  |  | N | 雄安使用 | 2 | 施工现场地面交货 |  | 0 |  |  |  |  | 0 |  | 0 | 0 | 0 | [8 empty] | 0 | 0 | 0 | 0 | 9913-500128508-00001
973 | A000 | 国网河北建设公司 | 1304JS210001 | 雄安500kV输变电工程 | 已释放 | J5 | 500kV基建项目 | 1304JS2100010120000000 | 雄安500kV变电站新建工程 | 1304JS2100010122161100 | 变电站工程—设备购置费—电缆及接地—全站电缆—电力电缆 |  | 536594 | 250 | 500125130 | 接地电缆,AC10kV,YJV,300,1,ZC | 1050 | 米 | G1404013 | 接地电缆 | 1 | 2022-12-31 | 1000070394 | 3170 |  | A62 | JS_SHIHB | 2022-03-02 | 1050 | 米 | 246 | 2022-12-31 | G1国网招标总部实施 | SG2203 | XXXXXX | Y | 雄安使用 | 2 | 施工现场地面交货 |  | 0 |  |  |  |  | 0 |  | 0 | 0 | 0 | [8 empty] | 0 | 0 | 0 | 0 | 9216-500125130-00003
974 | A000 | 国网河北建设公司 | 1304JS210001 | 雄安500kV输变电工程 | 已释放 | J5 | 500kV基建项目 | 1304JS2100010220000000 | 保定1000kV变电站扩建工程 | 1304JS2100010222121000 | 变电站工程—设备购置费—配电装置—屋内配电装置 |  | 536594 | 207 | 500113252 | 500kVGIS组合电器,63kA,3/2接线开关间隔,5000A,户外 | 2 | 间隔 | G1015001 | 气体绝缘封闭式组合电器（GIS） | 1 | 2022-12-31 | 1000070394 | 2740 |  | A62 | JS_SHIHB | 2022-02-17 | 2 | 间隔 | 4553900 | 2022-12-31 | G1国网招标总部实施 | SG2203 | XXXXXX | Y | 雄安使用 | 2 | 施工现场地面交货 |  | 0 |  |  |  |  | 0 |  | 0 | 0 | 0 | [8 empty] | 0 | 0 | 0 | 0 | 0000-500113252-00049
975 | A000 | 国网河北建设公司 | 1304JS210001 | 雄安500kV输变电工程 | 已释放 | J5 | 500kV基建项目 | 1304JS2100010120000000 | 雄安500kV变电站新建工程 | 1304JS2100010122161100 | 变电站工程—设备购置费—电缆及接地—全站电缆—电力电缆 |  | 536594 | 216 | 500031362 | 66kV电缆终端,1×300,GIS终端,预制,铜 | 6 | 只 | G1408002 | 66kV及以上电缆终端 | 1 | 2022-12-31 | 1000070394 | 2830 |  | A62 | JS_SHIHB | 2022-02-18 | 6 | 只 | 15900 | 2022-12-31 | G1国网招标总部实施 | SG2203 | XXXXXX | Y | 雄安使用 | 2 | 施工现场地面交货 |  | 0 |  |  |  |  | 0 |  | 0 | 0 | 0 | [8 empty] | 0 | 0 | 0 | 0 | 9216-500031362-00001
976 | A000 | 国网河北建设公司 | 1304JS210001 | 雄安500kV输变电工程 | 已释放 | J5 | 500kV基建项目 | 1304JS2100010120000000 | 雄安500kV变电站新建工程 | 1304JS2100010122161100 | 变电站工程—设备购置费—电缆及接地—全站电缆—电力电缆 |  | 536594 | 217 | 500021336 | 66kV电缆终端,1×300,户外终端,复合套管,铜 | 6 | 只 | G1408002 | 66kV及以上电缆终端 | 1 | 2022-12-31 | 1000070394 | 2840 |  | A62 | JS_SHIHB | 2022-02-18 | 6 | 只 | 15900 | 2022-12-31 | G1国网招标总部实施 | SG2203 | XXXXXX | Y | 雄安使用 | 2 | 施工现场地面交货 |  | 0 |  |  |  |  | 0 |  | 0 | 0 | 0 | [8 empty] | 0 | 0 | 0 | 0 | 9216-500021336-00001
977 | A000 | 国网河北建设公司 | 1304JS210001 | 雄安500kV输变电工程 | 已释放 | J5 | 500kV基建项目 | 1304JS2100010120000000 | 雄安500kV变电站新建工程 | 1304JS2100010122161100 | 变电站工程—设备购置费—电缆及接地—全站电缆—电力电缆 |  | 536594 | 218 | 500031366 | 66kV电缆终端,1×800,GIS终端,预制,铜 | 24 | 只 | G1408002 | 66kV及以上电缆终端 | 1 | 2022-12-31 | 1000070394 | 2850 |  | A62 | JS_SHIHB | 2022-02-18 | 24 | 只 | 16206 | 2022-12-31 | G1国网招标总部实施 | SG2203 | XXXXXX | Y | 雄安使用 | 2 | 施工现场地面交货 |  | 0 |  |  |  |  | 0 |  | 0 | 0 | 0 | [8 empty] | 0 | 0 | 0 | 0 | 9216-500031366-00001
978 | A000 | 国网河北建设公司 | 1304JS210001 | 雄安500kV输变电工程 | 已释放 | J5 | 500kV基建项目 | 1304JS2100010120000000 | 雄安500kV变电站新建工程 | 1304JS2100010122171000 | 变电站工程—设备购置费—通信及远动系统—通信系统 |  | 536594 | 220 | 500071979 | 网络配线架,24口 | 4 | 套 | G1212008 | 网络配线架 | 2 | 2022-12-31 | 1000070394 | 2870 |  | A62 | JS_SHIHB | 2022-02-18 | 4 | 套 | 2500 | 2022-12-31 |  |  |  | N | 雄安新区申报物资 | 2 | 施工现场地面交货 |  | 0 |  |  |  |  | 0 |  | 0 | 0 | 0 | [8 empty] | 0 | 0 | 0 | 0 | 9999-500071979-00002
979 | A000 | 国网河北建设公司 | 1304JS210001 | 雄安500kV输变电工程 | 已释放 | J5 | 500kV基建项目 | 1304JS2100010120000000 | 雄安500kV变电站新建工程 | 1304JS2100010122171000 | 变电站工程—设备购置费—通信及远动系统—通信系统 |  | 536594 | 221 | 500009689 | 音频配线架(VDF),100～400回线 | 1 | 套 | G1212001 | 音频配线架(VDF) | 2 | 2022-12-31 | 1000070394 | 2880 |  | A62 | JS_SHIHB | 2022-02-18 | 1 | 套 | 3000 | 2022-12-31 |  |  |  | N | 雄安新区申报物资 | 2 | 施工现场地面交货 |  | 0 |  |  |  |  | 0 |  | 0 | 0 | 0 | [8 empty] | 0 | 0 | 0 | 0 | 9999-500009689-00004
980 | A000 | 国网河北建设公司 | 1304JS210001 | 雄安500kV输变电工程 | 已释放 | J5 | 500kV基建项目 | 1304JS2100010120000000 | 雄安500kV变电站新建工程 | 1304JS2100010122171000 | 变电站工程—设备购置费—通信及远动系统—通信系统 |  | 536594 | 222 | 500009692 | 数字配线架(DDF),≤40系统 | 5 | 套 | G1212002 | 数字配线架(DDF) | 2 | 2022-12-31 | 1000070394 | 2890 |  | A62 | JS_SHIHB | 2022-02-18 | 5 | 套 | 2500 | 2022-12-31 |  |  |  | N | 雄安新区申报物资 | 2 | 施工现场地面交货 |  | 0 |  |  |  |  | 0 |  | 0 | 0 | 0 | [8 empty] | 0 | 0 | 0 | 0 | 9999-500009692-00004
981 | A000 | 国网河北建设公司 | 1304JS210001 | 雄安500kV输变电工程 | 已释放 | J5 | 500kV基建项目 | 1304JS2100010120000000 | 雄安500kV变电站新建工程 | 1304JS2100010122171000 | 变电站工程—设备购置费—通信及远动系统—通信系统 |  | 536594 | 228 | 500140096 | OTN光路子系统色散补偿模块,20km | 4 | 块 | G1202024 | OTN光路子系统色散补偿模块 | 2 | 2022-12-31 | 1000070394 | 2950 |  | A62 | JS_SHIHB | 2022-02-18 | 4 | 块 | 40000 | 2022-12-31 |  |  |  | N | 雄安新区申报物资 | 2 | 施工现场地面交货 |  | 0 |  |  |  |  | 0 |  | 0 | 0 | 0 | [8 empty] | 0 | 0 | 0 | 0 | 9999-500140096-00003
982 | A000 | 国网河北建设公司 | 1304JS210001 | 雄安500kV输变电工程 | 已释放 | J5 | 500kV基建项目 | 1304JS2100010120000000 | 雄安500kV变电站新建工程 | 1304JS2100010122171000 | 变电站工程—设备购置费—通信及远动系统—通信系统 |  | 536594 | 229 | 500140124 | OTN设备板卡,OTDR板卡,无,4口,无,无 | 1 | 块 | G1202026 | OTN设备板卡 | 2 | 2022-12-31 | 1000070394 | 2960 |  | A62 | JS_SHIHB | 2022-02-18 | 1 | 块 | 20000 | 2022-12-31 |  |  |  | N | 雄安新区申报物资 | 2 | 施工现场地面交货 |  | 0 |  |  |  |  | 0 |  | 0 | 0 | 0 | [8 empty] | 0 | 0 | 0 | 0 | 9999-500140124-00001
983 | A000 | 国网河北建设公司 | 1304JS210001 | 雄安500kV输变电工程 | 已释放 | J5 | 500kV基建项目 | 1304JS2100010120000000 | 雄安500kV变电站新建工程 | 1304JS2100010122171000 | 变电站工程—设备购置费—通信及远动系统—通信系统 |  | 536594 | 231 | 500140090 | OTN光接口模块,OTU2,无,可调波长 | 1 | 个 | G1202025 | OTN光接口模块 | 2 | 2022-12-31 | 1000070394 | 2980 |  | A62 | JS_SHIHB | 2022-02-18 | 1 | 个 | 10000 | 2022-12-31 |  |  |  | N | 雄安新区申报物资 | 2 | 施工现场地面交货 |  | 0 |  |  |  |  | 0 |  | 0 | 0 | 0 | [8 empty] | 0 | 0 | 0 | 0 | 9999-500140090-00001
984 | A000 | 国网河北建设公司 | 1304JS210001 | 雄安500kV输变电工程 | 已释放 | J5 | 500kV基建项目 | 1304JS2100010120000000 | 雄安500kV变电站新建工程 | 1304JS2100010122171000 | 变电站工程—设备购置费—通信及远动系统—通信系统 |  | 536594 | 232 | 500140093 | OTN光接口模块,OTU2,无,固定波长 | 30 | 个 | G1202025 | OTN光接口模块 | 2 | 2022-12-31 | 1000070394 | 2990 |  | A62 | JS_SHIHB | 2022-02-18 | 30 | 个 | 30000 | 2022-12-31 |  |  |  | N | 雄安新区申报物资 | 2 | 施工现场地面交货 |  | 0 |  |  |  |  | 0 |  | 0 | 0 | 0 | [8 empty] | 0 | 0 | 0 | 0 | 9999-500140093-00003
985 | A000 | 国网河北建设公司 | 1304JS210001 | 雄安500kV输变电工程 | 已释放 | J5 | 500kV基建项目 | 1304JS2100010120000000 | 雄安500kV变电站新建工程 | 1304JS2100010122171000 | 变电站工程—设备购置费—通信及远动系统—通信系统 |  | 536594 | 240 | 500117527 | SDH设备,10Gb/s,1536×1536VC4,8,6,6,8,63,无 | 3 | 套 | G1202011 | SDH设备 | 2 | 2022-12-31 | 1000070394 | 3070 |  | A62 | JS_SHIHB | 2022-02-18 | 3 | 套 | 571100 | 2022-12-31 |  |  |  | N | 雄安新区申报物资 | 2 | 施工现场地面交货 |  | 0 |  |  |  |  | 0 |  | 0 | 0 | 0 | [8 empty] | 0 | 0 | 0 | 0 | 9999-500117527-00021
986 | A000 | 国网河北建设公司 | 1304JS210001 | 雄安500kV输变电工程 | 已释放 | J5 | 500kV基建项目 | 1304JS2100010120000000 | 雄安500kV变电站新建工程 | 1304JS2100010122171000 | 变电站工程—设备购置费—通信及远动系统—通信系统 |  | 536594 | 244 | 500140054 | SDH设备板卡,GE板卡,4口,无 | 4 | 块 | G1202019 | SDH设备板卡 | 2 | 2022-12-31 | 1000070394 | 3110 |  | A62 | JS_SHIHB | 2022-02-18 | 4 | 块 | 57000 | 2022-12-31 |  |  |  | N | 雄安新区申报物资 | 2 | 施工现场地面交货 |  | 0 |  |  |  |  | 0 |  | 0 | 0 | 0 | [8 empty] | 0 | 0 | 0 | 0 | 9999-500140054-00004
987 | A000 | 国网河北建设公司 | 1304JS210001 | 雄安500kV输变电工程 | 已释放 | J5 | 500kV基建项目 | 1304JS2100010120000000 | 雄安500kV变电站新建工程 | 1304JS2100010122171000 | 变电站工程—设备购置费—通信及远动系统—通信系统 |  | 536594 | 245 | 500140056 | SDH设备板卡,10G板卡,1口,无 | 2 | 块 | G1202019 | SDH设备板卡 | 2 | 2022-12-31 | 1000070394 | 3120 |  | A62 | JS_SHIHB | 2022-02-18 | 2 | 块 | 100000 | 2022-12-31 |  |  |  | N | 雄安新区申报物资 | 2 | 施工现场地面交货 |  | 0 |  |  |  |  | 0 |  | 0 | 0 | 0 | [8 empty] | 0 | 0 | 0 | 0 | 9999-500140056-00005
988 | A000 | 国网河北建设公司 | 1304JS210001 | 雄安500kV输变电工程 | 已释放 | J5 | 500kV基建项目 | 1304JS2100010120000000 | 雄安500kV变电站新建工程 | 1304JS2100010122171000 | 变电站工程—设备购置费—通信及远动系统—通信系统 |  | 536594 | 253 | 500141219 | 百兆纵向加密认证装置,4,明文吞吐量通用,密文吞吐量195Mbps | 4 | 台 | G1104027 | 纵向加密认证装置 | 1 | 2022-12-31 | 1000070394 | 3200 |  | A62 | JS_SHIHB | 2022-03-11 | 4 | 台 | 19450.96 | 2022-12-31 | G1国网招标总部实施 | SG2221 | XXXXXX | Y | 雄安使用 | 2 | 施工现场地面交货 |  | 0 |  |  |  |  | 0 |  | 0 | 0 | 0 | [8 empty] | 0 | 0 | 0 | 0 | A421-500141219-00001
989 | A000 | 国网河北建设公司 | 1304JS210001 | 雄安500kV输变电工程 | 已释放 | J5 | 500kV基建项目 | 1304JS2100010220000000 | 保定1000kV变电站扩建工程 | 1304JS2100010222121000 | 变电站工程—设备购置费—配电装置—屋内配电装置 |  | 536594 | 208 | 500122763 | 交流盘形悬式瓷绝缘子,U160BP/155T,330,545 | 420 | 片 | G1405025 | 交流盘形悬式瓷绝缘子 | 1 | 2022-12-31 | 1000070394 | 2750 |  | A62 | JS_SHIHB | 2022-02-18 | 420 | 片 | 167 | 2022-12-31 | G1国网招标总部实施 | SG2204 | XXXXXX | Y | 雄安新区申报物资 | 4 | 材料站现场车板交货 |  | 0 |  |  |  |  | 0 |  | 0 | 0 | 0 | [8 empty] | 0 | 0 | 0 | 0 | 9999-500122763-00001
990 | A000 | 国网河北建设公司 | 1304JS210001 | 雄安500kV输变电工程 | 已释放 | J5 | 500kV基建项目 | 1304JS2100010120000000 | 雄安500kV变电站新建工程 | 1304JS2100010122171000 | 变电站工程—设备购置费—通信及远动系统—通信系统 |  | 536594 | 225 | 500142246 | 光模块,千兆单模,通用,通用 | 12 | 块 | G1216008 | 光模块 | 2 | 2022-12-31 | 1000070394 | 2920 |  | A62 | JS_SHIHB | 2022-02-18 | 12 | 块 | 1500 | 2022-12-31 |  |  |  | N | 雄安新区申报物资 | 2 | 施工现场地面交货 |  | 0 |  |  |  |  | 0 |  | 0 | 0 | 0 | [8 empty] | 0 | 0 | 0 | 0 | 9999-500142246-00006
991 | A000 | 国网河北建设公司 | 1304JS210001 | 雄安500kV输变电工程 | 已释放 | J5 | 500kV基建项目 | 1304JS2100010120000000 | 雄安500kV变电站新建工程 | 1304JS2100010122171000 | 变电站工程—设备购置费—通信及远动系统—通信系统 |  | 536594 | 227 | 500140108 | OTN光路子系统光功率放大器BA/PA,18dB | 4 | 块 | G1202023 | OTN光路子系统光功率放大器BA/PA | 2 | 2022-12-31 | 1000070394 | 2940 |  | A62 | JS_SHIHB | 2022-02-18 | 4 | 块 | 40000 | 2022-12-31 |  |  |  | N | 雄安新区申报物资 | 2 | 施工现场地面交货 |  | 0 |  |  |  |  | 0 |  | 0 | 0 | 0 | [8 empty] | 0 | 0 | 0 | 0 | 9999-500140108-00003
992 | A000 | 国网河北建设公司 | 1304JS210001 | 雄安500kV输变电工程 | 已释放 | J5 | 500kV基建项目 | 1304JS2100010120000000 | 雄安500kV变电站新建工程 | 1304JS2100010122171000 | 变电站工程—设备购置费—通信及远动系统—通信系统 |  | 536594 | 235 | 500140119 | OTN设备板卡,支路板卡,无,无,10G/10GE,8口 | 2 | 块 | G1202026 | OTN设备板卡 | 2 | 2022-12-31 | 1000070394 | 3020 |  | A62 | JS_SHIHB | 2022-02-18 | 2 | 块 | 3000 | 2022-12-31 |  |  |  | N | 雄安新区申报物资 | 2 | 施工现场地面交货 |  | 0 |  |  |  |  | 0 |  | 0 | 0 | 0 | [8 empty] | 0 | 0 | 0 | 0 | 9999-500140119-00001
993 | A000 | 国网河北建设公司 | 1304JS210001 | 雄安500kV输变电工程 | 已释放 | J5 | 500kV基建项目 | 1304JS2100010120000000 | 雄安500kV变电站新建工程 | 1304JS2100010122171000 | 变电站工程—设备购置费—通信及远动系统—通信系统 |  | 536594 | 236 | 500140132 | OTN设备板卡,支路板卡,无,无,2.5G及以下,16口 | 2 | 块 | G1202026 | OTN设备板卡 | 2 | 2022-12-31 | 1000070394 | 3030 |  | A62 | JS_SHIHB | 2022-02-18 | 2 | 块 | 10000 | 2022-12-31 |  |  |  | N | 雄安新区申报物资 | 2 | 施工现场地面交货 |  | 0 |  |  |  |  | 0 |  | 0 | 0 | 0 | [8 empty] | 0 | 0 | 0 | 0 | 9999-500140132-00001
994 | A000 | 国网河北建设公司 | 1304JS210001 | 雄安500kV输变电工程 | 已释放 | J5 | 500kV基建项目 | 1304JS2100010120000000 | 雄安500kV变电站新建工程 | 1304JS2100010122171000 | 变电站工程—设备购置费—通信及远动系统—通信系统 |  | 536594 | 237 | 500140072 | OTN电交叉子框,3.2T,无,16,无,4,8 | 1 | 套 | G1202028 | OTN电交叉子框 | 2 | 2022-12-31 | 1000070394 | 3040 |  | A62 | JS_SHIHB | 2022-02-18 | 1 | 套 | 40000 | 2022-12-31 |  |  |  | N | 雄安新区申报物资 | 2 | 施工现场地面交货 |  | 0 |  |  |  |  | 0 |  | 0 | 0 | 0 | [8 empty] | 0 | 0 | 0 | 0 | 9999-500140072-00017
995 | A000 | 国网河北建设公司 | 1304JS210001 | 雄安500kV输变电工程 | 已释放 | J5 | 500kV基建项目 | 1304JS2100010120000000 | 雄安500kV变电站新建工程 | 1304JS2100010122171000 | 变电站工程—设备购置费—通信及远动系统—通信系统 |  | 536594 | 239 | 500140019 | SDH光接口模块,2.5G,10km | 4 | 个 | G1202018 | SDH光接口模块 | 2 | 2022-12-31 | 1000070394 | 3060 |  | A62 | JS_SHIHB | 2022-02-18 | 4 | 个 | 4000 | 2022-12-31 |  |  |  | N | 雄安新区申报物资 | 2 | 施工现场地面交货 |  | 0 |  |  |  |  | 0 |  | 0 | 0 | 0 | [8 empty] | 0 | 0 | 0 | 0 | 9999-500140019-00001
996 | A000 | 国网河北建设公司 | 1304JS210001 | 雄安500kV输变电工程 | 已释放 | J5 | 500kV基建项目 | 1304JS2100010120000000 | 雄安500kV变电站新建工程 | 1304JS2100010122171000 | 变电站工程—设备购置费—通信及远动系统—通信系统 |  | 536594 | 256 | 500143218 | 网络交换机,96Mpps,通用 | 4 | 台 | G1216007 | 网络交换机 | 2 | 2022-12-31 | 1000070394 | 3230 |  | A62 | JS_SHIHB | 2022-03-28 | 4 | 台 | 15000 | 2022-12-31 | G1国网招标总部实施 | SG2219 | XXXXXX | Y |  | 7 | 买方指定仓库地面交货 |  | 0 |  |  |  |  | 0 |  | 0 | 0 | 0 | [8 empty] | 0 | 0 | 0 | 0 | A436-500143218-00002
997 | A000 | 国网河北建设公司 | 1304JS210001 | 雄安500kV输变电工程 | 已释放 | J5 | 500kV基建项目 | 1304JS2100010120000000 | 雄安500kV变电站新建工程 | 1304JS2100010122171000 | 变电站工程—设备购置费—通信及远动系统—通信系统 |  | 536594 | 260 | 500123288 | 直流-48V通信电源成套设备,500A,500Ah | 1 | 套 | G1213002 | 直流-48V通信电源成套设备 | 2 | 2023-06-30 | 1000070394 | 3270 |  | A62 | JS_SHIHB | 2022-04-01 | 1 | 套 | 320000 | 2023-06-30 |  |  |  | N | 雄安使用 | 7 | 买方指定仓库地面交货 |  | 0 |  |  |  |  | 0 |  | 0 | 0 | 0 | [8 empty] | 0 | 0 | 0 | 0 | G001-500123288-00004
998 | A000 | 国网河北建设公司 | 1304JS210001 | 雄安500kV输变电工程 | 已释放 | J5 | 500kV基建项目 | 1304JS2100010120000000 | 雄安500kV变电站新建工程 | 1304JS2100010122144000 | 变电站工程—设备购置费—控制及直流系统—智能辅助控制系统 |  | 536594 | 263 | 500010599 | 变压器灭火装置,水喷雾灭火系统 | 1 | 套 | G1502006 | 变压器灭火装置 | 2 | 2023-06-30 | 1000070394 | 3300 |  | A62 | JS_SHIHB | 2022-04-01 | 1 | 套 | 570000 | 2023-06-30 | G3国网招标网省实施 | 042202 | XXXXXX | Y | 雄安使用 | 7 | 买方指定仓库地面交货 |  | 0 |  |  |  |  | 0 |  | 0 | 0 | 0 | [8 empty] | 0 | 0 | 0 | 0 | 0000-500010599-00104
999 | A000 | 国网河北建设公司 | 1304JS210001 | 雄安500kV输变电工程 | 已释放 | J5 | 500kV基建项目 | 1304JS2100010120000000 | 雄安500kV变电站新建工程 | 1304JS2100010122141100 | 变电站工程—设备购置费—控制及直流系统—计算机监控系统 |  | 536594 | 264 | 500074442 | 智能变电站辅助系统综合监控平台 | 1 | 套 | G2802003 | 智能变电站辅助系统综合监控平台 | 1 | 2023-06-30 | 1000070394 | 3310 |  | A62 | JS_SHIHB | 2022-04-01 | 1 | 套 | 1300000 | 2023-06-30 | G3国网招标网省实施 | 042202 | XXXXXX | Y | 雄安使用 | 7 | 买方指定仓库地面交货 |  | 0 |  |  |  |  | 0 |  | 0 | 0 | 0 | [8 empty] | 0 | 0 | 0 | 0 | G001-500074442-00050
1000 | A000 | 国网河北建设公司 | 1304JS210001 | 雄安500kV输变电工程 | 已释放 | J5 | 500kV基建项目 | 1304JS2100010120000000 | 雄安500kV变电站新建工程 | 1304JS2100010122171000 | 变电站工程—设备购置费—通信及远动系统—通信系统 |  | 536594 | 255 | 500143233 | 网络路由器,1Mpps,通用 | 2 | 台 | G1216006 | 网络路由器 | 2 | 2022-12-31 | 1000070394 | 3220 |  | A62 | JS_SHIHB | 2022-03-28 | 2 | 台 | 25000 | 2022-12-31 | G1国网招标总部实施 | SG2219 | XXXXXX | Y |  | 7 | 买方指定仓库地面交货 |  | 0 |  |  |  |  | 0 |  | 0 | 0 | 0 | [8 empty] | 0 | 0 | 0 | 0 | A436-500143233-00002
1001 | A000 | 国网河北建设公司 | 1304JS210001 | 雄安500kV输变电工程 | 已释放 | J5 | 500kV基建项目 | 1304JS2100010120000000 | 雄安500kV变电站新建工程 | 1304JS2100010122121000 | 变电站工程—设备购置费—配电装置—屋内配电装置 |  | 536594 | 259 | 500060447 | 钢芯耐热铝合金绞线,NRLH60GJ,1440/120 | 13 | 吨 | G1402016 | 钢芯耐热铝合金绞线 | 2 | 2022-12-31 | 1000070394 | 3260 |  | A62 | JS_SHIHB | 2022-04-01 | 13 | 吨 | 17995.25 | 2022-12-31 |  |  |  | N | 雄安使用 | 1 | 施工现场车板交货 |  | 0 |  |  |  |  | 0 |  | 0 | 0 | 0 | [8 empty] | 0 | 0 | 0 | 0 | 04GH-500060447-00016
1002 | A000 | 国网河北建设公司 | 1304JS210001 | 雄安500kV输变电工程 | 已释放 | J5 | 500kV基建项目 | 1304JS2100010120000000 | 雄安500kV变电站新建工程 | 1304JS2100010122145000 | 变电站工程—设备购置费—控制及直流系统—在线监测系统 |  | 536594 | 261 | 500130520 | 智能变电站状态监测,二次状态在线监测 | 1 | 套 | G2802002 | 智能变电站状态监测 | 1 | 2023-06-30 | 1000070394 | 3280 |  | A62 | JS_SHIHB | 2022-04-01 | 1 | 套 | 360000 | 2023-06-30 | G3国网招标网省实施 | 042202 | XXXXXX | Y | 雄安使用 | 7 | 买方指定仓库地面交货 |  | 0 |  |  |  |  | 0 |  | 0 | 0 | 0 | [8 empty] | 0 | 0 | 0 | 0 | G001-500130520-00005
1003 | A000 | 国网河北建设公司 | 1304JS210001 | 雄安500kV输变电工程 | 已释放 | J5 | 500kV基建项目 | 1304JS2100010120000000 | 雄安500kV变电站新建工程 | 1304JS2100010122143000 | 变电站工程—设备购置费—控制及直流系统—直流系统及UPS |  | 536594 | 265 | 500083888 | 智能一体化电源系统,DC220V,500A | 1 | 套 | G2805001 | 智能一体化电源系统 | 1 | 2023-06-30 | 1000070394 | 3320 |  | A62 | JS_SHIHB | 2022-04-01 | 1 | 套 | 1000000 | 2023-06-30 | G3国网招标网省实施 | 042202 | XXXXXX | Y | 雄安使用 | 7 | 买方指定仓库地面交货 |  | 0 |  |  |  |  | 0 |  | 0 | 0 | 0 | [8 empty] | 0 | 0 | 0 | 0 | G001-500083888-00008
1004 | A000 | 国网河北建设公司 | 1304JS210001 | 雄安500kV输变电工程 | 已释放 | J5 | 500kV基建项目 | 1304JS2100010220000000 | 保定1000kV变电站扩建工程 | 1304JS2100010222145000 | 变电站工程—设备购置费—控制及直流系统—在线监测系统 |  | 536594 | 266 | 500083862 | 智能变电站状态监测,避雷器在线监测 | 1 | 套 | G2802002 | 智能变电站状态监测 | 1 | 2023-06-30 | 1000070394 | 3330 |  | A62 | JS_SHIHB | 2022-04-01 | 1 | 套 | 45000 | 2023-06-30 |  |  |  | N | 雄安使用 | 7 | 买方指定仓库地面交货 |  | 0 |  |  |  |  | 0 |  | 0 | 0 | 0 | [8 empty] | 0 | 0 | 0 | 0 | D01M-500083862-00002
1005 | A000 | 国网河北建设公司 | 1304JS210001 | 雄安500kV输变电工程 | 已释放 | J5 | 500kV基建项目 | 1304JS2100010220000000 | 保定1000kV变电站扩建工程 | 1304JS2100010222141100 | 变电站工程—设备购置费—控制及直流系统—计算机监控系统 |  | 536594 | 268 | 500008900 | 变电站监控系统,AC500kV | 1 | 套 | G1104001 | 变电站监控系统 | 1 | 2023-06-30 | 1000070394 | 3350 |  | A62 | JS_SHIHB | 2022-04-01 | 1 | 套 | 380000 | 2023-06-30 |  | GW22D3 |  | N | 雄安使用,自编技术规范书ECP2.0，单一来源，前期厂家为国电南瑞南京控制系统有限公司 | 7 | 买方指定仓库地面交货 |  | 0 |  |  |  |  | 0 |  | 0 | 0 | 0 | [8 empty] | 0 | 0 | 0 | 0 | 0000-500008900-00268
1006 | A000 | 国网河北建设公司 | 1304JS210001 | 雄安500kV输变电工程 | 已释放 | J5 | 500kV基建项目 | 1304JS2100010220000000 | 保定1000kV变电站扩建工程 | 1304JS2100010222145000 | 变电站工程—设备购置费—控制及直流系统—在线监测系统 |  | 536594 | 269 | 500073840 | 变电在线监测装置,在线监测集成系统 | 1 | 套 | G1102003 | 变电在线监测装置 | 2 | 2023-06-30 | 1000070394 | 3360 |  | A62 | JS_SHIHB | 2022-04-01 | 1 | 套 | 115000 | 2023-06-30 | G3国网招标网省实施 | THJH |  | N | 雄安使用 | 7 | 买方指定仓库地面交货 |  | 0 |  |  |  |  | 0 |  | 0 | 0 | 0 | [8 empty] | 0 | 0 | 0 | 0 | G001-500073840-00003
1007 | A000 | 国网河北建设公司 | 1304JS210001 | 雄安500kV输变电工程 | 已释放 | J5 | 500kV基建项目 | 1304JS2100010120000000 | 雄安500kV变电站新建工程 | 1304JS2100010122145000 | 变电站工程—设备购置费—控制及直流系统—在线监测系统 |  | 536594 | 257 | 500083862 | 智能变电站状态监测,避雷器在线监测 | 1 | 套 | G2802002 | 智能变电站状态监测 | 1 | 2022-12-31 | 1000070394 | 3240 |  | A62 | JS_SHIHB | 2022-04-01 | 1 | 套 | 126204.51 | 2022-12-31 | G3国网招标网省实施 | 042202 | XXXXXX | Y | 雄安使用 | 7 | 买方指定仓库地面交货 |  | 0 |  |  |  |  | 0 |  | 0 | 0 | 0 | [8 empty] | 0 | 0 | 0 | 0 | G001-500083862-00017
1008 | A000 | 国网河北建设公司 | 1304JS210001 | 雄安500kV输变电工程 | 已释放 | J5 | 500kV基建项目 | 1304JS2100010120000000 | 雄安500kV变电站新建工程 | 1304JS2100010122121000 | 变电站工程—设备购置费—配电装置—屋内配电装置 |  | 536594 | 258 | 500102738 | 管状母线,铝镁硅合金,5000A | 62 | 米 | G1028002 | 管状母线 | 2 | 2022-12-31 | 1000070394 | 3250 |  | A62 | JS_SHIHB | 2022-04-01 | 62 | 米 | 745.8 | 2022-12-31 |  |  |  | N | 雄安使用 | 1 | 施工现场车板交货 |  | 0 |  |  |  |  | 0 |  | 0 | 0 | 0 | [8 empty] | 0 | 0 | 0 | 0 | D01M-500102738-00001
1009 | A000 | 国网河北建设公司 | 1304JS210001 | 雄安500kV输变电工程 | 已释放 | J5 | 500kV基建项目 | 1304JS2100010120000000 | 雄安500kV变电站新建工程 | 1304JS2100010122144000 | 变电站工程—设备购置费—控制及直流系统—智能辅助控制系统 |  | 536594 | 262 | 500010595 | 火灾报警系统 | 1 | 套 | G1502005 | 火灾报警系统 | 2 | 2023-06-30 | 1000070394 | 3290 |  | A62 | JS_SHIHB | 2022-04-01 | 1 | 套 | 250000 | 2023-06-30 | G3国网招标网省实施 | 042202 | XXXXXX | Y | 雄安使用 | 7 | 买方指定仓库地面交货 |  | 0 |  |  |  |  | 0 |  | 0 | 0 | 0 | [8 empty] | 0 | 0 | 0 | 0 | 0000-500010595-00346
1010 | A000 | 国网河北建设公司 | 1304JS210001 | 雄安500kV输变电工程 | 已释放 | J5 | 500kV基建项目 | 1304JS2100010220000000 | 保定1000kV变电站扩建工程 | 1304JS2100010222121000 | 变电站工程—设备购置费—配电装置—屋内配电装置 |  | 536594 | 267 | 500060447 | 钢芯耐热铝合金绞线,NRLH60GJ,1440/120 | 3.1 | 吨 | G1402016 | 钢芯耐热铝合金绞线 | 2 | 2022-12-31 | 1000070394 | 3340 |  | A62 | JS_SHIHB | 2022-04-01 | 3.1 | 吨 | 17995.25 | 2022-12-31 |  |  |  | N | 雄安使用 | 1 | 施工现场车板交货 |  | 0 |  |  |  |  | 0 |  | 0 | 0 | 0 | [8 empty] | 0 | 0 | 0 | 0 | 04GH-500060447-00016
1011 | A000 | 国网河北建设公司 | 1304JS210001 | 雄安500kV输变电工程 | 已释放 | J5 | 500kV基建项目 | 1304JS2100010220000000 | 保定1000kV变电站扩建工程 | 1304JS2100010222145000 | 变电站工程—设备购置费—控制及直流系统—在线监测系统 |  | 536594 | 270 | 500010592 | 图像监视系统 | 1 | 套 | G1502002 | 图像监视系统 | 2 | 2023-06-30 | 1000070394 | 3370 |  | A62 | JS_SHIHB | 2022-04-01 | 1 | 套 | 60000 | 2023-06-30 | G3国网招标网省实施 | 042202 | XXXXXX | Y | 雄安使用 | 7 | 买方指定仓库地面交货 |  | 0 |  |  |  |  | 0 |  | 0 | 0 | 0 | [8 empty] | 0 | 0 | 0 | 0 | 0000-500010592-00180
1012 | A000 | 国网河北建设公司 | 1304JS210001 | 雄安500kV输变电工程 | 已释放 | J5 | 500kV基建项目 | 1304JS2100010430000000 | 保定～易水Ⅱ回线路开断接入雄安变500kV线路工程 | 1304JS2100010439500000 | 架空输电线路工程—本体工程—附件安装工程 |  | 536594 | 271 | 500011755 | 绝缘涂料,PRTV | 4600 | 千克 | G1802037 | 绝缘涂料 | 2 | 2022-12-31 | 1000070394 | 3400 |  | A62 | JS_SHIHB | 2022-04-06 | 4600 | 千克 | 105 | 2022-12-31 |  |  |  | N | 雄安使用 | 7 | 买方指定仓库地面交货 |  | 0 |  |  |  |  | 0 |  | 0 | 0 | 0 | [8 empty] | 0 | 0 | 0 | 0 | G001-500011755-00002
1013 | A000 | 国网河北建设公司 | 1304JS210001 | 雄安500kV输变电工程 | 已释放 | J5 | 500kV基建项目 | 1304JS2100010330000000 | 雄安～保定Ⅱ回500kV线路工程 | 1304JS2100010339500000 | 架空输电线路工程—本体工程—附件安装工程 |  | 536594 | 272 | 500011755 | 绝缘涂料,PRTV | 3778 | 千克 | G1802037 | 绝缘涂料 | 2 | 2022-12-31 | 1000070394 | 3410 |  | A62 | JS_SHIHB | 2022-04-06 | 3778 | 千克 | 105 | 2022-12-31 |  |  |  | N | 雄安使用 | 7 | 买方指定仓库地面交货 |  | 0 |  |  |  |  | 0 |  | 0 | 0 | 0 | [8 empty] | 0 | 0 | 0 | 0 | G001-500011755-00002
1014 | A000 | 国网河北建设公司 | 1304JS210001 | 雄安500kV输变电工程 | 已释放 | J5 | 500kV基建项目 | 1304JS2100010430000000 | 保定～易水Ⅱ回线路开断接入雄安变500kV线路工程 | 1304JS2100010439100000 | 架空输电线路工程—本体工程—基础工程 |  | 536594 | 1 | 500134578 | 地脚螺栓,M48,2306mm,无表面处理 | 67.1 | 吨 | G1901006 | 地脚螺栓 | 2 | 2022-06-29 | 1000070394 | 350 | 1500 | A62 | JS_SHIHB | 2021-10-09 | 67.1 | 吨 | 6615 | 2022-06-29 | S5省公司协议库存采 | 0421AC | XXXXXX | Y | 雄安新区申报物资 | 2 | 施工现场地面交货 | 4500090761 | 10 | 1500 | 101 | WZ_CAIPF | 2021-11-09 | 67.1 | 吨 | 8403.53 | 563876.86 | 637180.86 | 2022-06-29 | 10000118 | 河北省送变电有限公司 | HB-0421AC-A000-0026 | 0421AC | XX | Y |  | 0 | 0 | 0 | 0 | G001-500134578-00002
1015 | A000 | 国网河北建设公司 | 1304JS210001 | 雄安500kV输变电工程 | 已释放 | J5 | 500kV基建项目 | 1304JS2100010330000000 | 雄安～保定Ⅱ回500kV线路工程 | 1304JS2100010339100000 | 架空输电线路工程—本体工程—基础工程 |  | 536594 | 43 | 500134578 | 地脚螺栓,M48,2306mm,无表面处理 | 80.3 | 吨 | G1901006 | 地脚螺栓 | 2 | 2022-06-29 | 1000070394 | 770 | 1500 | A62 | JS_SHIHB | 2021-10-09 | 80.3 | 吨 | 6615 | 2022-06-29 | S5省公司协议库存采 | 0421AC | XXXXXX | Y | 雄安新区申报物资 | 2 | 施工现场地面交货 | 4500090761 | 20 | 1500 | 101 | WZ_CAIPF | 2021-11-09 | 80.3 | 吨 | 8403.53 | 674803.46 | 762527.91 | 2022-06-29 | 10000118 | 河北省送变电有限公司 | HB-0421AC-A000-0026 | 0421AC | XX | Y |  | 0 | 0 | 0 | 0 | G001-500134578-00002
1016 | A000 | 国网河北建设公司 | 1304JS210001 | 雄安500kV输变电工程 | 已释放 | J5 | 500kV基建项目 | 1304JS2100010120000000 | 雄安500kV变电站新建工程 | 1304JS2100010122122000 | 变电站工程—设备购置费—配电装置—屋外配电装置 |  | 536594 | 179 | 500027164 | 交流避雷器,AC220kV,204kV,瓷,532kV,不带间隙 | 6 | 台 | G1020001 | 交流避雷器 | 1 | 2022-06-29 | 1000070394 | 2130 |  | A62 | JS_SHIHB | 2021-10-09 | 6 | 台 | 9000.45 | 2022-06-29 | G1国网招标总部实施 | SG2111 | XXXXXX | Y | 雄安新区申报物资 | 2 | 施工现场地面交货 | 4500092240 | 10 | 1500 | 101 | WZ_ZHANGHY | 2021-12-18 | 6 | 台 | 8407.08 | 50442.48 | 57000 | 2022-06-29 | 10000486 | 抚顺电瓷制造有限公司 | HB-SG2111-A000-0001 | SG2111 | XXX | Y |  | 0 | 0 | 0 | 0 | 9999-500027164-00004
1017 | A000 | 国网河北建设公司 | 1304JS210001 | 雄安500kV输变电工程 | 已释放 | J5 | 500kV基建项目 | 1304JS2100010330000000 | 雄安～保定Ⅱ回500kV线路工程 | 1304JS2100010339600000 | 架空输电线路工程—本体工程—辅助工程 |  | 536594 | 45 | 500139447 | 线路在线监测装置,图像在线监测装置 | 1 | 套 | G1102002 | 线路在线监测装置 | 2 | 2022-06-29 | 1000070394 | 790 |  | A62 | JS_SHIHB | 2021-10-09 | 1 | 套 | 31305 | 2022-06-29 | G3国网招标网省实施 | 042104 | XXXXXX | Y | 雄安使用 | 2 | 施工现场地面交货 | 4500092031 | 10 | 1500 | 101 | WZ_ZHANGHY | 2021-12-14 | 1 | 套 | 6415.93 | 6415.93 | 7250 | 2022-06-29 | 10007918 | 山东信通电子股份有限公司 | HB-042104-A000-0002 | 042104 | XXX | Y |  | 0 | 0 | 0 | 0 | G001-500139447-00029
1018 | A000 | 国网河北建设公司 | 1304JS210001 | 雄安500kV输变电工程 | 已释放 | J5 | 500kV基建项目 | 1304JS2100010120000000 | 雄安500kV变电站新建工程 | 1304JS2100010122122000 | 变电站工程—设备购置费—配电装置—屋外配电装置 |  | 536594 | 180 | 500068515 | 中性点避雷器,72kV,硅橡胶,186kV,不带间隙 | 2 | 台 | G1020003 | 中性点避雷器 | 1 | 2022-06-29 | 1000070394 | 2140 |  | A62 | JS_SHIHB | 2021-10-09 | 2 | 台 | 2600.01 | 2022-06-29 | G1国网招标总部实施 | SG2111 | XXXXXX | Y | 雄安新区申报物资 | 2 | 施工现场地面交货 | 4500092423 | 10 | 1500 | 101 | WZ_ZHANGHY | 2021-12-20 | 2 | 台 | 2743.36 | 5486.72 | 6199.99 | 2022-06-29 | 10001091 | 金冠电气股份有限公司 | HB-SG2111-A000-0017 | SG2111 | XXX | Y |  | 0 | 0 | 0 | 0 | 9999-500068515-00002
1019 | A000 | 国网河北建设公司 | 1304JS210001 | 雄安500kV输变电工程 | 已释放 | J5 | 500kV基建项目 | 1304JS2100010120000000 | 雄安500kV变电站新建工程 | 1304JS2100010122122000 | 变电站工程—设备购置费—配电装置—屋外配电装置 |  | 536594 | 178 | 500031357 | 交流避雷器,AC66kV,96kV,硅橡胶,250kV,不带间隙 | 24 | 台 | G1020001 | 交流避雷器 | 1 | 2022-06-29 | 1000070394 | 2120 |  | A62 | JS_SHIHB | 2021-10-09 | 24 | 台 | 3350.01 | 2022-06-29 | G1国网招标总部实施 | SG2111 | XXXXXX | Y | 雄安新区申报物资 | 2 | 施工现场地面交货 | 4500092423 | 20 | 1500 | 101 | WZ_ZHANGHY | 2021-12-20 | 24 | 台 | 2743.36 | 65840.64 | 74399.92 | 2022-06-29 | 10001091 | 金冠电气股份有限公司 | HB-SG2111-A000-0017 | SG2111 | XXX | Y |  | 0 | 0 | 0 | 0 | 9999-500031357-00001
1020 | A000 | 国网河北建设公司 | 1304JS210001 | 雄安500kV输变电工程 | 已释放 | J5 | 500kV基建项目 | 1304JS2100010430000000 | 保定～易水Ⅱ回线路开断接入雄安变500kV线路工程 | 1304JS2100010439500000 | 架空输电线路工程—本体工程—附件安装工程 |  | 536594 | 11 | 500083241 | OPGW光缆,72芯,G.652,150/116/147,铝包钢 | 24.23 | 千米 | G1403006 | OPGW光缆 | 1 | 2022-06-29 | 1000070394 | 450 |  | A62 | JS_SHIHB | 2021-10-09 | 24.23 | 千米 | 14218.79 | 2022-06-29 | G1国网招标总部实施 | SG2112 | XXXXXX | Y | 雄安新区申报物资 | 5 | 材料站现场地面交货 | 4500092453 | 10 | 1500 | 101 | WZ_GUOW | 2021-12-21 | 24.23 | 千米 | 11058.22 | 267940.67 | 302772.96 | 2022-06-29 | 10001239 | 中天电力光缆有限公司 | HB-SG2112-A000-0014 | SG2112 | XXX | Y |  | 0 | 0 | 0 | 0 | 9999-500083099-00001
1021 | A000 | 国网河北建设公司 | 1304JS210001 | 雄安500kV输变电工程 | 已释放 | J5 | 500kV基建项目 | 1304JS2100010120000000 | 雄安500kV变电站新建工程 | 1304JS2100010122121000 | 变电站工程—设备购置费—配电装置—屋内配电装置 |  | 536594 | 86 | 500099478 | 高压开关柜,AC10kV,母线设备柜,小车式,1250A,无开关,无 | 1 | 台 | G1016001 | 高压开关柜 | 1 | 2022-06-29 | 1000070394 | 1200 |  | A62 | JS_SHIHB | 2021-10-09 | 1 | 台 | 63280 | 2022-06-29 | G1国网招标总部实施 | SG2111 | XXXXXX | Y | 雄安新区申报物资 | 2 | 施工现场地面交货 | 4500092477 | 10 | 1500 | 101 | WZ_ZHANGHY | 2021-12-21 | 1 | 台 | 52300 | 52300 | 59099 | 2022-06-29 | 10004707 | 江苏南瑞帕威尔电气有限公司 | HB-SG2111-A000-0024 | SG2111 | XXX | Y |  | 0 | 0 | 0 | 0 | 9216-500099478-00012
1022 | A000 | 国网河北建设公司 | 1304JS210001 | 雄安500kV输变电工程 | 已释放 | J5 | 500kV基建项目 | 1304JS2100010120000000 | 雄安500kV变电站新建工程 | 1304JS2100010122121000 | 变电站工程—设备购置费—配电装置—屋内配电装置 |  | 536594 | 85 | 500137804 | 高压开关柜,AC10kV,进线隔离柜,小车式,1250A,无开关,无 | 1 | 台 | G1016001 | 高压开关柜 | 1 | 2022-06-29 | 1000070394 | 1190 |  | A62 | JS_SHIHB | 2021-10-09 | 1 | 台 | 43569.98 | 2022-06-29 | G1国网招标总部实施 | SG2111 | XXXXXX | Y | 雄安新区申报物资 | 2 | 施工现场地面交货 | 4500092477 | 20 | 1500 | 101 | WZ_ZHANGHY | 2021-12-21 | 1 | 台 | 37700 | 37700 | 42601 | 2022-06-29 | 10004707 | 江苏南瑞帕威尔电气有限公司 | HB-SG2111-A000-0024 | SG2111 | XXX | Y |  | 0 | 0 | 0 | 0 | 9216-500137804-00001
1023 | A000 | 国网河北建设公司 | 1304JS210001 | 雄安500kV输变电工程 | 已释放 | J5 | 500kV基建项目 | 1304JS2100010120000000 | 雄安500kV变电站新建工程 | 1304JS2100010122121000 | 变电站工程—设备购置费—配电装置—屋内配电装置 |  | 536594 | 84 | 500140602 | 开关柜检修小车,800mm | 1 | 只 | G1016016 | 开关柜检修小车 | 1 | 2022-06-29 | 1000070394 | 1180 |  | A62 | JS_SHIHB | 2021-10-09 | 1 | 只 | 1243 | 2022-06-29 | G1国网招标总部实施 | SG2111 | XXXXXX | Y | 雄安新区申报物资 | 2 | 施工现场地面交货 | 4500092477 | 30 | 1500 | 101 | WZ_ZHANGHY | 2021-12-21 | 1 | 只 | 1200 | 1200 | 1356 | 2022-06-29 | 10004707 | 江苏南瑞帕威尔电气有限公司 | HB-SG2111-A000-0024 | SG2111 | XXX | Y |  | 0 | 0 | 0 | 0 | 9216-500140602-00001
1024 | A000 | 国网河北建设公司 | 1304JS210001 | 雄安500kV输变电工程 | 已释放 | J5 | 500kV基建项目 | 1304JS2100010120000000 | 雄安500kV变电站新建工程 | 1304JS2100010122121000 | 变电站工程—设备购置费—配电装置—屋内配电装置 |  | 536594 | 81 | 500140605 | 开关柜接地小车,1000mm,1250A | 1 | 只 | G1016015 | 开关柜接地小车 | 1 | 2022-06-29 | 1000070394 | 1150 |  | A62 | JS_SHIHB | 2021-10-09 | 1 | 只 | 5198 | 2022-06-29 | G1国网招标总部实施 | SG2111 | XXXXXX | Y | 雄安新区申报物资 | 2 | 施工现场地面交货 | 4500092477 | 40 | 1500 | 101 | WZ_ZHANGHY | 2021-12-21 | 1 | 只 | 4300 | 4300 | 4859 | 2022-06-29 | 10004707 | 江苏南瑞帕威尔电气有限公司 | HB-SG2111-A000-0024 | SG2111 | XXX | Y |  | 0 | 0 | 0 | 0 | 9216-500140605-00001
1025 | A000 | 国网河北建设公司 | 1304JS210001 | 雄安500kV输变电工程 | 已释放 | J5 | 500kV基建项目 | 1304JS2100010120000000 | 雄安500kV变电站新建工程 | 1304JS2100010122121000 | 变电站工程—设备购置费—配电装置—屋内配电装置 |  | 536594 | 87 | 500002586 | 高压开关柜,AC10kV,站用变开关柜,小车式,1250A,31.5kA,真空 | 1 | 台 | G1016001 | 高压开关柜 | 1 | 2022-06-29 | 1000070394 | 1210 |  | A62 | JS_SHIHB | 2021-10-09 | 1 | 台 | 67654.23 | 2022-06-29 | G1国网招标总部实施 | SG2111 | XXXXXX | Y | 雄安新区申报物资 | 2 | 施工现场地面交货 | 4500092477 | 50 | 1500 | 101 | WZ_ZHANGHY | 2021-12-21 | 1 | 台 | 59300 | 59300 | 67009 | 2022-06-29 | 10004707 | 江苏南瑞帕威尔电气有限公司 | HB-SG2111-A000-0024 | SG2111 | XXX | Y |  | 0 | 0 | 0 | 0 | 9216-500002586-00005
1026 | A000 | 国网河北建设公司 | 1304JS210001 | 雄安500kV输变电工程 | 已释放 | J5 | 500kV基建项目 | 1304JS2100010120000000 | 雄安500kV变电站新建工程 | 1304JS2100010122121000 | 变电站工程—设备购置费—配电装置—屋内配电装置 |  | 536594 | 83 | 500140604 | 开关柜检修小车,1000mm | 1 | 只 | G1016016 | 开关柜检修小车 | 1 | 2022-06-29 | 1000070394 | 1170 |  | A62 | JS_SHIHB | 2021-10-09 | 1 | 只 | 1356 | 2022-06-29 | G1国网招标总部实施 | SG2111 | XXXXXX | Y | 雄安新区申报物资 | 2 | 施工现场地面交货 | 4500092477 | 60 | 1500 | 101 | WZ_ZHANGHY | 2021-12-21 | 1 | 只 | 1200 | 1200 | 1356 | 2022-06-29 | 10004707 | 江苏南瑞帕威尔电气有限公司 | HB-SG2111-A000-0024 | SG2111 | XXX | Y |  | 0 | 0 | 0 | 0 | 9216-500140604-00001
1027 | A000 | 国网河北建设公司 | 1304JS210001 | 雄安500kV输变电工程 | 已释放 | J5 | 500kV基建项目 | 1304JS2100010120000000 | 雄安500kV变电站新建工程 | 1304JS2100010122121000 | 变电站工程—设备购置费—配电装置—屋内配电装置 |  | 536594 | 82 | 500140606 | 开关柜验电小车,1000mm | 1 | 只 | G1016017 | 开关柜验电小车 | 1 | 2022-06-29 | 1000070394 | 1160 |  | A62 | JS_SHIHB | 2021-10-09 | 1 | 只 | 2674 | 2022-06-29 | G1国网招标总部实施 | SG2111 | XXXXXX | Y | 雄安新区申报物资 | 2 | 施工现场地面交货 | 4500092477 | 70 | 1500 | 101 | WZ_ZHANGHY | 2021-12-21 | 1 | 只 | 1700 | 1700 | 1921 | 2022-06-29 | 10004707 | 江苏南瑞帕威尔电气有限公司 | HB-SG2111-A000-0024 | SG2111 | XXX | Y |  | 0 | 0 | 0 | 0 | 9216-500140606-00001
1028 | A000 | 国网河北建设公司 | 1304JS210001 | 雄安500kV输变电工程 | 已释放 | J5 | 500kV基建项目 | 1304JS2100010430000000 | 保定～易水Ⅱ回线路开断接入雄安变500kV线路工程 | 1304JS2100010439600000 | 架空输电线路工程—本体工程—辅助工程 |  | 536594 | 3 | 500139447 | 线路在线监测装置,图像在线监测装置 | 1 | 套 | G1102002 | 线路在线监测装置 | 2 | 2022-06-29 | 1000070394 | 370 |  | A62 | JS_SHIHB | 2021-10-09 | 1 | 套 | 31305 | 2022-06-29 | G3国网招标网省实施 | 042104 | XXXXXX | Y | 雄安使用 | 2 | 施工现场地面交货 | 4500091954 | 10 | 1500 | 101 | WZ_ZHANGHY | 2021-12-13 | 1 | 套 | 6415.93 | 6415.93 | 7250 | 2022-06-29 | 10007918 | 山东信通电子股份有限公司 | HB-042104-A000-0001 | 042104 | XXX | Y |  | 0 | 0 | 0 | 0 | G001-500139447-00029
1029 | A000 | 国网河北建设公司 | 1304JS210001 | 雄安500kV输变电工程 | 已释放 | J5 | 500kV基建项目 | 1304JS2100010120000000 | 雄安500kV变电站新建工程 | 1304JS2100010122122000 | 变电站工程—设备购置费—配电装置—屋外配电装置 |  | 536594 | 103 | 500139712 | 电容式电压互感器,AC500kV,油浸/瓷,0.005μF,4,0.5 | 15 | 台 | G1005002 | 电容式电压互感器 | 1 | 2022-06-29 | 1000070394 | 1370 |  | A62 | JS_SHIHB | 2021-10-09 | 15 | 台 | 125099.99 | 2022-06-29 | G1国网招标总部实施 | SG2111 | XXXXXX | Y | 雄安新区申报物资 | 2 | 施工现场地面交货 | 4500092297 | 10 | 1500 | 101 | WZ_ZHANGHY | 2021-12-20 | 15 | 台 | 120088.5 | 1801327.5 | 2035500.08 | 2022-06-29 | 10028731 | 特变电工康嘉(沈阳)互感器有限责任公司 | HB-SG2111-A000-0004 | SG2111 | XXX | Y |  | 0 | 0 | 0 | 0 | 9999-500139712-00025
1030 | A000 | 国网河北建设公司 | 1304JS210001 | 雄安500kV输变电工程 | 已释放 | J5 | 500kV基建项目 | 1304JS2100010220000000 | 保定1000kV变电站扩建工程 | 1304JS2100010222122000 | 变电站工程—设备购置费—配电装置—屋外配电装置 |  | 536594 | 34 | 500139712 | 电容式电压互感器,AC500kV,油浸/瓷,0.005μF,4,0.5 | 6 | 台 | G1005002 | 电容式电压互感器 | 1 | 2022-06-29 | 1000070394 | 680 |  | A62 | JS_SHIHB | 2021-10-09 | 6 | 台 | 125099.99 | 2022-06-29 | G1国网招标总部实施 | SG2111 | XXXXXX | Y | 雄安新区申报物资 | 2 | 施工现场地面交货 | 4500092299 | 10 | 1500 | 101 | WZ_ZHANGHY | 2021-12-20 | 6 | 台 | 120088.5 | 720531 | 814200.03 | 2022-06-29 | 10028731 | 特变电工康嘉(沈阳)互感器有限责任公司 | HB-SG2111-A000-0005 | SG2111 | XXX | Y |  | 0 | 0 | 0 | 0 | 9999-500139712-00025
1031 | A000 | 国网河北建设公司 | 1304JS210001 | 雄安500kV输变电工程 | 已释放 | J5 | 500kV基建项目 | 1304JS2100010330000000 | 雄安～保定Ⅱ回500kV线路工程 | 1304JS2100010339500000 | 架空输电线路工程—本体工程—附件安装工程 |  | 536594 | 48 | 500141115 | 光缆防振金具,OPGW光缆用,预绞丝式,15.6/17.3 | 342 | 付 | G1409008 | 光缆防振金具 | 1 | 2022-06-29 | 1000070394 | 820 |  | A62 | JS_SHIHB | 2021-10-09 | 342 | 付 | 88.14 | 2022-06-29 | G1国网招标总部实施 | SG2112 | XXXXXX | Y | 雄安新区申报物资 | 5 | 材料站现场地面交货 | 4500092373 | 10 | 1500 | 101 | WZ_YANGQZ | 2021-12-20 | 342 | 付 | 72.57 | 24818.94 | 28045.4 | 2022-06-29 | 10001740 | 南通赛博通信有限公司 | HB-SG2112-A000-0004 | SG2112 | XXX | Y |  | 0 | 0 | 0 | 0 | 9999-500124799-00001
1032 | A000 | 国网河北建设公司 | 1304JS210001 | 雄安500kV输变电工程 | 已释放 | J5 | 500kV基建项目 | 1304JS2100010330000000 | 雄安～保定Ⅱ回500kV线路工程 | 1304JS2100010339500000 | 架空输电线路工程—本体工程—附件安装工程 |  | 536594 | 49 | 500124772 | 光缆耐张串,70kN,OPGW用单线夹,双联绝缘,15.6/17.3 | 7 | 套 | G1409005 | 光缆耐张串 | 1 | 2022-06-29 | 1000070394 | 830 |  | A62 | JS_SHIHB | 2021-10-09 | 7 | 套 | 520 | 2022-06-29 | G1国网招标总部实施 | SG2112 | XXXXXX | Y | 雄安新区申报物资 | 5 | 材料站现场地面交货 | 4500092373 | 20 | 1500 | 101 | WZ_YANGQZ | 2021-12-20 | 7 | 套 | 513.27 | 3592.89 | 4059.97 | 2022-06-29 | 10001740 | 南通赛博通信有限公司 | HB-SG2112-A000-0004 | SG2112 | XXX | Y |  | 0 | 0 | 0 | 0 | 9999-500124799-00001
1033 | A000 | 国网河北建设公司 | 1304JS210001 | 雄安500kV输变电工程 | 已释放 | J5 | 500kV基建项目 | 1304JS2100010330000000 | 雄安～保定Ⅱ回500kV线路工程 | 1304JS2100010339500000 | 架空输电线路工程—本体工程—附件安装工程 |  | 536594 | 52 | 500022149 | 光缆接头盒,OPGW光缆用,72 | 16 | 只 | G1409001 | 光缆接头盒 | 1 | 2022-06-29 | 1000070394 | 860 |  | A62 | JS_SHIHB | 2021-10-09 | 16 | 只 | 583.08 | 2022-06-29 | G1国网招标总部实施 | SG2112 | XXXXXX | Y | 雄安新区申报物资 | 5 | 材料站现场地面交货 | 4500092373 | 30 | 1500 | 101 | WZ_YANGQZ | 2021-12-20 | 16 | 只 | 530.97 | 8495.52 | 9599.94 | 2022-06-29 | 10001740 | 南通赛博通信有限公司 | HB-SG2112-A000-0004 | SG2112 | XXX | Y |  | 0 | 0 | 0 | 0 | 9999-500022145-00001
1034 | A000 | 国网河北建设公司 | 1304JS210001 | 雄安500kV输变电工程 | 已释放 | J5 | 500kV基建项目 | 1304JS2100010330000000 | 雄安～保定Ⅱ回500kV线路工程 | 1304JS2100010339500000 | 架空输电线路工程—本体工程—附件安装工程 |  | 536594 | 46 | 500022170 | 光缆余缆架 | 15 | 付 | G1409003 | 光缆余缆架 | 1 | 2022-06-29 | 1000070394 | 800 |  | A62 | JS_SHIHB | 2021-10-09 | 15 | 付 | 182 | 2022-06-29 | G1国网招标总部实施 | SG2112 | XXXXXX | Y | 雄安新区申报物资 | 5 | 材料站现场地面交货 | 4500092373 | 40 | 1500 | 101 | WZ_YANGQZ | 2021-12-20 | 15 | 付 | 141.59 | 2123.85 | 2399.95 | 2022-06-29 | 10001740 | 南通赛博通信有限公司 | HB-SG2112-A000-0004 | SG2112 | XXX | Y |  | 0 | 0 | 0 | 0 | 9999-500022145-00001
1035 | A000 | 国网河北建设公司 | 1304JS210001 | 雄安500kV输变电工程 | 已释放 | J5 | 500kV基建项目 | 1304JS2100010330000000 | 雄安～保定Ⅱ回500kV线路工程 | 1304JS2100010339500000 | 架空输电线路工程—本体工程—附件安装工程 |  | 536594 | 47 | 500141097 | 光缆卡具,OPGW光缆用,塔用 | 533 | 付 | G1409007 | 光缆卡具 | 1 | 2022-06-29 | 1000070394 | 810 |  | A62 | JS_SHIHB | 2021-10-09 | 533 | 付 | 48 | 2022-06-29 | G1国网招标总部实施 | SG2112 | XXXXXX | Y | 雄安新区申报物资 | 5 | 材料站现场地面交货 | 4500092373 | 50 | 1500 | 101 | WZ_YANGQZ | 2021-12-20 | 533 | 付 | 39.82 | 21224.06 | 23983.19 | 2022-06-29 | 10001740 | 南通赛博通信有限公司 | HB-SG2112-A000-0004 | SG2112 | XXX | Y |  | 0 | 0 | 0 | 0 | 9999-500022145-00001
1036 | A000 | 国网河北建设公司 | 1304JS210001 | 雄安500kV输变电工程 | 已释放 | J5 | 500kV基建项目 | 1304JS2100010330000000 | 雄安～保定Ⅱ回500kV线路工程 | 1304JS2100010339500000 | 架空输电线路工程—本体工程—附件安装工程 |  | 536594 | 51 | 500124860 | 光缆悬垂串,100kN,OPGW用单线夹,非绝缘,15.6/17.3 | 55 | 套 | G1409006 | 光缆悬垂串 | 1 | 2022-06-29 | 1000070394 | 850 |  | A62 | JS_SHIHB | 2021-10-09 | 55 | 套 | 383.42 | 2022-06-29 | G1国网招标总部实施 | SG2112 | XXXXXX | Y | 雄安新区申报物资 | 5 | 材料站现场地面交货 | 4500092373 | 60 | 1500 | 101 | WZ_YANGQZ | 2021-12-20 | 55 | 套 | 263.72 | 14504.6 | 16390.2 | 2022-06-29 | 10001740 | 南通赛博通信有限公司 | HB-SG2112-A000-0004 | SG2112 | XXX | Y |  | 0 | 0 | 0 | 0 | 9999-500124799-00001
1037 | A000 | 国网河北建设公司 | 1304JS210001 | 雄安500kV输变电工程 | 已释放 | J5 | 500kV基建项目 | 1304JS2100010330000000 | 雄安～保定Ⅱ回500kV线路工程 | 1304JS2100010339500000 | 架空输电线路工程—本体工程—附件安装工程 |  | 536594 | 50 | 500124807 | 光缆耐张串,120kN,OPGW用单线夹,非绝缘,15.6/17.3 | 59 | 套 | G1409005 | 光缆耐张串 | 1 | 2022-06-29 | 1000070394 | 840 |  | A62 | JS_SHIHB | 2021-10-09 | 59 | 套 | 380 | 2022-06-29 | G1国网招标总部实施 | SG2112 | XXXXXX | Y | 雄安新区申报物资 | 5 | 材料站现场地面交货 | 4500092373 | 70 | 1500 | 101 | WZ_YANGQZ | 2021-12-20 | 59 | 套 | 278.76 | 16446.84 | 18584.93 | 2022-06-29 | 10001740 | 南通赛博通信有限公司 | HB-SG2112-A000-0004 | SG2112 | XXX | Y |  | 0 | 0 | 0 | 0 | 9999-500124799-00001
1038 | A000 | 国网河北建设公司 | 1304JS210001 | 雄安500kV输变电工程 | 已释放 | J5 | 500kV基建项目 | 1304JS2100010430000000 | 保定～易水Ⅱ回线路开断接入雄安变500kV线路工程 | 1304JS2100010439500000 | 架空输电线路工程—本体工程—附件安装工程 |  | 536594 | 28 | 500122779 | 交流盘形悬式瓷绝缘子,U160BP/155D,300,450 | 527 | 片 | G1405025 | 交流盘形悬式瓷绝缘子 | 1 | 2022-06-29 | 1000070394 | 620 |  | A62 | JS_SHIHB | 2021-10-09 | 527 | 片 | 99.99 | 2022-06-29 | G1国网招标总部实施 | SG2112 | XXXXXX | Y | 雄安新区申报物资 | 4 | 材料站现场车板交货 | 4500092375 | 10 | 1500 | 101 | WZ_YANGQZ | 2021-12-20 | 527 | 片 | 107.96 | 56894.92 | 64291.26 | 2022-06-29 | 10001372 | 苏州电瓷厂股份有限公司 | HB-SG2112-A000-0005 | SG2112 | XXX | Y |  | 0 | 0 | 0 | 0 | 9999-500122779-00001
1039 | A000 | 国网河北建设公司 | 1304JS210001 | 雄安500kV输变电工程 | 已释放 | J5 | 500kV基建项目 | 1304JS2100010430000000 | 保定～易水Ⅱ回线路开断接入雄安变500kV线路工程 | 1304JS2100010439500000 | 架空输电线路工程—本体工程—附件安装工程 |  | 536594 | 27 | 500122777 | 交流盘形悬式瓷绝缘子,U420BP/205D-1,380,550 | 11139 | 片 | G1405025 | 交流盘形悬式瓷绝缘子 | 1 | 2022-06-29 | 1000070394 | 610 |  | A62 | JS_SHIHB | 2021-10-09 | 11139 | 片 | 303 | 2022-06-29 | G1国网招标总部实施 | SG2112 | XXXXXX | Y | 雄安新区申报物资 | 4 | 材料站现场车板交货 | 4500092375 | 20 | 1500 | 101 | WZ_YANGQZ | 2021-12-20 | 11139 | 片 | 304.42 | 3390934.38 | 3831755.85 | 2022-06-29 | 10001372 | 苏州电瓷厂股份有限公司 | HB-SG2112-A000-0005 | SG2112 | XXX | Y |  | 0 | 0 | 0 | 0 | 9999-500122777-00001
1040 | A000 | 国网河北建设公司 | 1304JS210001 | 雄安500kV输变电工程 | 已释放 | J5 | 500kV基建项目 | 1304JS2100010430000000 | 保定～易水Ⅱ回线路开断接入雄安变500kV线路工程 | 1304JS2100010439500000 | 架空输电线路工程—本体工程—附件安装工程 |  | 536594 | 26 | 500122664 | 地线用盘形悬式瓷绝缘子,UE70C,160,200,160 | 9 | 片 | G1405035 | 地线用盘形悬式瓷绝缘子 | 1 | 2022-06-29 | 1000070394 | 600 |  | A62 | JS_SHIHB | 2021-10-09 | 9 | 片 | 119.99 | 2022-06-29 | G1国网招标总部实施 | SG2112 | XXXXXX | Y | 雄安新区申报物资 | 4 | 材料站现场车板交货 | 4500092375 | 30 | 1500 | 101 | WZ_YANGQZ | 2021-12-20 | 9 | 片 | 97.35 | 876.15 | 990.05 | 2022-06-29 | 10001372 | 苏州电瓷厂股份有限公司 | HB-SG2112-A000-0005 | SG2112 | XXX | Y |  | 0 | 0 | 0 | 0 | 9999-500122664-00001
1041 | A000 | 国网河北建设公司 | 1304JS210001 | 雄安500kV输变电工程 | 已释放 | J5 | 500kV基建项目 | 1304JS2100010430000000 | 保定～易水Ⅱ回线路开断接入雄安变500kV线路工程 | 1304JS2100010439400000 | 架空输电线路工程—本体工程—架线工程 |  | 536594 | 30 | 500014616 | 钢芯铝绞线,JL/G1A,630/45 | 566.95 | 吨 | G1402001 | 钢芯铝绞线 | 1 | 2022-06-29 | 1000070394 | 640 |  | A62 | JS_SHIHB | 2021-10-09 | 566.95 | 吨 | 23910 | 2022-06-29 | G1国网招标总部实施 | SG2112 | XXXXXX | Y | 雄安新区申报物资 | 4 | 材料站现场车板交货 | 4500092378 | 10 | 1500 | 101 | WZ_YANGQZ | 2021-12-20 | 566.95 | 吨 | 17980 | 10193761 | 11518949.93 | 2022-06-29 | 10001595 | 远东电缆有限公司 | HB-SG2112-A000-0008 | SG2112 | XXX | Y |  | 0 | 0 | 0 | 0 | 9999-500014616-00002
1042 | A000 | 国网河北建设公司 | 1304JS210001 | 雄安500kV输变电工程 | 已释放 | J5 | 500kV基建项目 | 1304JS2100010430000000 | 保定～易水Ⅱ回线路开断接入雄安变500kV线路工程 | 1304JS2100010439400000 | 架空输电线路工程—本体工程—架线工程 |  | 536594 | 29 | 500141255 | 铝包钢绞线,LBGJ-40AC,150 | 0.59 | 吨 | G1402002 | 铝包钢绞线 | 1 | 2022-06-29 | 1000070394 | 630 |  | A62 | JS_SHIHB | 2021-10-09 | 0.59 | 吨 | 22466.15 | 2022-06-29 | G1国网招标总部实施 | SG2112 | XXXXXX | Y | 雄安新区申报物资 | 4 | 材料站现场车板交货 | 4500092378 | 20 | 1500 | 101 | WZ_YANGQZ | 2021-12-20 | 0.59 | 吨 | 16740 | 9876.6 | 11160.56 | 2022-06-29 | 10001595 | 远东电缆有限公司 | HB-SG2112-A000-0008 | SG2112 | XXX | Y |  | 0 | 0 | 0 | 0 | 9999-500141255-00003
1043 | A000 | 国网河北建设公司 | 1304JS210001 | 雄安500kV输变电工程 | 已释放 | J5 | 500kV基建项目 | 1304JS2100010430000000 | 保定～易水Ⅱ回线路开断接入雄安变500kV线路工程 | 1304JS2100010439200000 | 架空输电线路工程—本体工程—杆塔工程 |  | 536594 | 186 | 500139047 | 铁塔,AC500kV,通用,角钢,Q420,常规塔 | 496.17 | 吨 | G1401005 | 铁塔 | 1 | 2022-06-29 | 1000070394 | 2200 |  | A62 | JS_SHIHB | 2021-10-13 | 496.17 | 吨 | 8910 | 2022-06-29 | G1国网招标总部实施 | SG2112 | XXXXXX | Y | 雄安新区申报物资 | 4 | 材料站现场车板交货 | 4500092384 | 10 | 1500 | 101 | WZ_YANGQZ | 2021-12-20 | 496.17 | 吨 | 7725.66 | 3833240.72 | 4331562.02 | 2022-06-29 | 10001078 | 南京大吉铁塔制造有限公司 | HB-SG2112-A000-0012 | SG2112 | XXX | Y |  | 0 | 0 | 0 | 0 | 9999-500139068-00062
1044 | A000 | 国网河北建设公司 | 1304JS210001 | 雄安500kV输变电工程 | 已释放 | J5 | 500kV基建项目 | 1304JS2100010120000000 | 雄安500kV变电站新建工程 | 1304JS2100010122122000 | 变电站工程—设备购置费—配电装置—屋外配电装置 |  | 536594 | 172 | 500060450 | 中性点隔离开关,AC66kV,1250A,31.5kA,电动 | 2 | 台 | G1010004 | 中性点隔离开关 | 1 | 2022-06-29 | 1000070394 | 2060 |  | A62 | JS_SHIHB | 2021-10-09 | 2 | 台 | 17000 | 2022-06-29 | G1国网招标总部实施 | SG2111 | XXXXXX | Y | 雄安新区申报物资 | 2 | 施工现场地面交货 | 4500092329 | 10 | 1500 | 101 | WZ_ZHANGHY | 2021-12-20 | 2 | 台 | 27163.24 | 54326.48 | 61388.92 | 2022-06-29 | 10001591 | 西安西电高压开关有限责任公司 | HB-SG2111-A000-0010 | SG2111 | XXX | Y |  | 0 | 0 | 0 | 0 | 9999-500060450-00001
1045 | A000 | 国网河北建设公司 | 1304JS210001 | 雄安500kV输变电工程 | 已释放 | J5 | 500kV基建项目 | 1304JS2100010120000000 | 雄安500kV变电站新建工程 | 1304JS2100010122121000 | 变电站工程—设备购置费—配电装置—屋内配电装置 |  | 536594 | 107 | 500139993 | 66kVGIS组合电器,40kA,电缆出线间隔,3150A,户内 | 10 | 间隔 | G1015001 | 气体绝缘封闭式组合电器（GIS） | 1 | 2022-06-29 | 1000070394 | 1410 |  | A62 | JS_SHIHB | 2021-10-09 | 10 | 间隔 | 676870 | 2022-06-29 | G1国网招标总部实施 | SG2111 | XXXXXX | Y | 雄安新区申报物资 | 2 | 施工现场地面交货 | 4500092340 | 10 | 1500 | 101 | WZ_ZHANGHY | 2021-12-20 | 10 | 间隔 | 520000 | 5200000 | 5876000 | 2022-06-29 | 10034953 | 厦门ABB高压开关有限公司 | HB-SG2111-A000-0012 | SG2111 | XXX | Y |  | 0 | 0 | 0 | 0 | G001-500031266-00003
1046 | A000 | 国网河北建设公司 | 1304JS210001 | 雄安500kV输变电工程 | 已释放 | J5 | 500kV基建项目 | 1304JS2100010120000000 | 雄安500kV变电站新建工程 | 1304JS2100010122121000 | 变电站工程—设备购置费—配电装置—屋内配电装置 |  | 536594 | 106 | 500031266 | 66kVGIS组合电器,40kA,主变架空进线间隔,3150A,户内 | 2 | 间隔 | G1015001 | 气体绝缘封闭式组合电器（GIS） | 1 | 2022-06-29 | 1000070394 | 1400 |  | A62 | JS_SHIHB | 2021-10-09 | 2 | 间隔 | 808402 | 2022-06-29 | G1国网招标总部实施 | SG2111 | XXXXXX | Y | 雄安新区申报物资 | 2 | 施工现场地面交货 | 4500092340 | 20 | 1500 | 101 | WZ_ZHANGHY | 2021-12-20 | 2 | 间隔 | 1445000 | 2890000 | 3265700 | 2022-06-29 | 10034953 | 厦门ABB高压开关有限公司 | HB-SG2111-A000-0012 | SG2111 | XXX | Y |  | 0 | 0 | 0 | 0 | G001-500031266-00003
1047 | A000 | 国网河北建设公司 | 1304JS210001 | 雄安500kV输变电工程 | 已释放 | J5 | 500kV基建项目 | 1304JS2100010120000000 | 雄安500kV变电站新建工程 | 1304JS2100010122121000 | 变电站工程—设备购置费—配电装置—屋内配电装置 |  | 536594 | 104 | 500137854 | 66kVGIS组合电器,无开关,母线设备间隔,3150A,户内 | 2 | 间隔 | G1015001 | 气体绝缘封闭式组合电器（GIS） | 1 | 2022-06-29 | 1000070394 | 1380 |  | A62 | JS_SHIHB | 2021-10-09 | 2 | 间隔 | 342333.5 | 2022-06-29 | G1国网招标总部实施 | SG2111 | XXXXXX | Y | 雄安新区申报物资 | 2 | 施工现场地面交货 | 4500092340 | 30 | 1500 | 101 | WZ_ZHANGHY | 2021-12-20 | 2 | 间隔 | 290000 | 580000 | 655400 | 2022-06-29 | 10034953 | 厦门ABB高压开关有限公司 | HB-SG2111-A000-0012 | SG2111 | XXX | Y |  | 0 | 0 | 0 | 0 | G001-500031266-00003
1048 | A000 | 国网河北建设公司 | 1304JS210001 | 雄安500kV输变电工程 | 已释放 | J5 | 500kV基建项目 | 1304JS2100010120000000 | 雄安500kV变电站新建工程 | 1304JS2100010122121000 | 变电站工程—设备购置费—配电装置—屋内配电装置 |  | 536594 | 105 | 500137848 | 66kVGIS组合电器,无开关,电缆出线间隔,3150A,户内 | 2 | 间隔 | G1015001 | 气体绝缘封闭式组合电器（GIS） | 1 | 2022-06-29 | 1000070394 | 1390 |  | A62 | JS_SHIHB | 2021-10-09 | 2 | 间隔 | 182890.5 | 2022-06-29 | G1国网招标总部实施 | SG2111 | XXXXXX | Y | 雄安新区申报物资 | 2 | 施工现场地面交货 | 4500092340 | 40 | 1500 | 101 | WZ_ZHANGHY | 2021-12-20 | 2 | 间隔 | 70000 | 140000 | 158200 | 2022-06-29 | 10034953 | 厦门ABB高压开关有限公司 | HB-SG2111-A000-0012 | SG2111 | XXX | Y |  | 0 | 0 | 0 | 0 | G001-500031266-00003
1049 | A000 | 国网河北建设公司 | 1304JS210001 | 雄安500kV输变电工程 | 已释放 | J5 | 500kV基建项目 | 1304JS2100010120000000 | 雄安500kV变电站新建工程 | 1304JS2100010122122000 | 变电站工程—设备购置费—配电装置—屋外配电装置 |  | 536594 | 177 | 500006937 | 交流支柱绝缘子,AC66kV,瓷,12.5kN,磁性,户外 | 26 | 只 | G1026001 | 交流支柱绝缘子 | 1 | 2022-06-29 | 1000070394 | 2110 |  | A62 | JS_SHIHB | 2021-10-09 | 26 | 只 | 3887.2 | 2022-06-29 | G1国网招标总部实施 | SG2111 | XXXXXX | Y | 雄安新区申报物资 | 2 | 施工现场地面交货 | 4500092357 | 10 | 1500 | 101 | WZ_ZHANGHY | 2021-12-20 | 26 | 只 | 3215 | 83590 | 94456.7 | 2022-06-29 | 10000541 | 河南省中联红星电瓷有限责任公司 | HB-SG2111-A000-0016 | SG2111 | XXX | Y |  | 0 | 0 | 0 | 0 | 9999-500006937-00002
1050 | A000 | 国网河北建设公司 | 1304JS210001 | 雄安500kV输变电工程 | 已释放 | J5 | 500kV基建项目 | 1304JS2100010330000000 | 雄安～保定Ⅱ回500kV线路工程 | 1304JS2100010339500000 | 架空输电线路工程—本体工程—附件安装工程 |  | 536594 | 69 | 500120766 | 500kV导线悬垂通用,5XC1-50-24H | 201 | 套 | G1411056 | 500kV导线悬垂通用 | 1 | 2022-06-29 | 1000070394 | 1030 |  | A62 | JS_SHIHB | 2021-10-09 | 201 | 套 | 2067.9 | 2022-06-29 | G1国网招标总部实施 | SG2112 | XXXXXX | Y | 雄安新区申报物资 | 5 | 材料站现场地面交货 | 4500092371 | 10 | 1500 | 101 | WZ_YANGQZ | 2021-12-20 | 201 | 套 | 1725 | 346725 | 391799.25 | 2022-06-29 | 10004238 | 中国能源建设集团南京线路器材有限公司 | HB-SG2112-A000-0002 | SG2112 | XXX | Y |  | 0 | 0 | 0 | 0 | 9999-500120598-00003
1051 | A000 | 国网河北建设公司 | 1304JS210001 | 雄安500kV输变电工程 | 已释放 | J5 | 500kV基建项目 | 1304JS2100010330000000 | 雄安～保定Ⅱ回500kV线路工程 | 1304JS2100010339500000 | 架空输电线路工程—本体工程—附件安装工程 |  | 536594 | 57 | 500030020 | 接续金具-钢芯钢铝绞线接续管,JYD-630/45 | 134 | 付 | G1407092 | 接续金具-钢芯钢铝绞线接续管 | 2 | 2022-06-29 | 1000070394 | 910 |  | A62 | JS_SHIHB | 2021-10-09 | 134 | 付 | 154.25 | 2022-06-29 | G1国网招标总部实施 | SG2112 | XXXXXX | Y | 雄安新区申报物资 | 5 | 材料站现场地面交货 | 4500092371 | 20 | 1500 | 101 | WZ_YANGQZ | 2021-12-20 | 134 | 付 | 140 | 18760 | 21198.8 | 2022-06-29 | 10004238 | 中国能源建设集团南京线路器材有限公司 | HB-SG2112-A000-0002 | SG2112 | XXX | Y |  | 0 | 0 | 0 | 0 | 9999-500028300-00001
1052 | A000 | 国网河北建设公司 | 1304JS210001 | 雄安500kV输变电工程 | 已释放 | J5 | 500kV基建项目 | 1304JS2100010330000000 | 雄安～保定Ⅱ回500kV线路工程 | 1304JS2100010339500000 | 架空输电线路工程—本体工程—附件安装工程 |  | 536594 | 65 | 500121226 | 地线耐张通用,BN2BG-40-1007P | 7 | 套 | G1411058 | 地线耐张通用 | 1 | 2022-06-29 | 1000070394 | 990 |  | A62 | JS_SHIHB | 2021-10-09 | 7 | 套 | 364.99 | 2022-06-29 | G1国网招标总部实施 | SG2112 | XXXXXX | Y | 雄安新区申报物资 | 5 | 材料站现场地面交货 | 4500092371 | 30 | 1500 | 101 | WZ_YANGQZ | 2021-12-20 | 7 | 套 | 366 | 2562 | 2895.06 | 2022-06-29 | 10004238 | 中国能源建设集团南京线路器材有限公司 | HB-SG2112-A000-0002 | SG2112 | XXX | Y |  | 0 | 0 | 0 | 0 | 9999-500121206-00008
1053 | A000 | 国网河北建设公司 | 1304JS210001 | 雄安500kV输变电工程 | 已释放 | J5 | 500kV基建项目 | 1304JS2100010330000000 | 雄安～保定Ⅱ回500kV线路工程 | 1304JS2100010339500000 | 架空输电线路工程—本体工程—附件安装工程 |  | 536594 | 78 | 500132154 | 160kN双联单挂点500kV导线耐张串 | 13 | 套 | G1411008 | 500kV导线耐张串 | 2 | 2022-06-29 | 1000070394 | 1120 |  | A62 | JS_SHIHB | 2021-10-09 | 13 | 套 | 2969.64 | 2022-06-29 | G1国网招标总部实施 | SG2112 | XXXXXX | Y | 雄安新区申报物资 | 5 | 材料站现场地面交货 | 4500092371 | 40 | 1500 | 101 | WZ_YANGQZ | 2021-12-20 | 13 | 套 | 3810 | 49530 | 55968.9 | 2022-06-29 | 10004238 | 中国能源建设集团南京线路器材有限公司 | HB-SG2112-A000-0002 | SG2112 | XXX | Y |  | 0 | 0 | 0 | 0 | G001-500132154-00002
1054 | A000 | 国网河北建设公司 | 1304JS210001 | 雄安500kV输变电工程 | 已释放 | J5 | 500kV基建项目 | 1304JS2100010330000000 | 雄安～保定Ⅱ回500kV线路工程 | 1304JS2100010339500000 | 架空输电线路工程—本体工程—附件安装工程 |  | 536594 | 62 | 500107888 | 保护金具-间隔棒,FJZ-450/34B | 1438 | 支 | G1407121 | 保护金具-间隔棒 | 2 | 2022-06-29 | 1000070394 | 960 |  | A62 | JS_SHIHB | 2021-10-09 | 1438 | 支 | 380.25 | 2022-06-29 | G1国网招标总部实施 | SG2112 | XXXXXX | Y | 雄安新区申报物资 | 5 | 材料站现场地面交货 | 4500092371 | 50 | 1500 | 101 | WZ_YANGQZ | 2021-12-20 | 1438 | 支 | 315 | 452970 | 511856.1 | 2022-06-29 | 10004238 | 中国能源建设集团南京线路器材有限公司 | HB-SG2112-A000-0002 | SG2112 | XXX | Y |  | 0 | 0 | 0 | 0 | 9999-500028300-00001
1055 | A000 | 国网河北建设公司 | 1304JS210001 | 雄安500kV输变电工程 | 已释放 | J5 | 500kV基建项目 | 1304JS2100010330000000 | 雄安～保定Ⅱ回500kV线路工程 | 1304JS2100010339500000 | 架空输电线路工程—本体工程—附件安装工程 |  | 536594 | 64 | 500121232 | 地线耐张通用,BN1BG-10 | 24 | 套 | G1411058 | 地线耐张通用 | 1 | 2022-06-29 | 1000070394 | 980 |  | A62 | JS_SHIHB | 2021-10-09 | 24 | 套 | 182 | 2022-06-29 | G1国网招标总部实施 | SG2112 | XXXXXX | Y | 雄安新区申报物资 | 5 | 材料站现场地面交货 | 4500092371 | 60 | 1500 | 101 | WZ_YANGQZ | 2021-12-20 | 24 | 套 | 190 | 4560 | 5152.8 | 2022-06-29 | 10004238 | 中国能源建设集团南京线路器材有限公司 | HB-SG2112-A000-0002 | SG2112 | XXX | Y |  | 0 | 0 | 0 | 0 | 9999-500121206-00008
1056 | A000 | 国网河北建设公司 | 1304JS210001 | 雄安500kV输变电工程 | 已释放 | J5 | 500kV基建项目 | 1304JS2100010330000000 | 雄安～保定Ⅱ回500kV线路工程 | 1304JS2100010339500000 | 架空输电线路工程—本体工程—附件安装工程 |  | 536594 | 56 | 500113580 | 接续金具-地线接续管,JY-150BG-40 | 13 | 付 | G1407090 | 接续金具-地线接续管 | 2 | 2022-06-29 | 1000070394 | 900 |  | A62 | JS_SHIHB | 2021-10-09 | 13 | 付 | 87 | 2022-06-29 | G1国网招标总部实施 | SG2112 | XXXXXX | Y | 雄安新区申报物资 | 5 | 材料站现场地面交货 | 4500092371 | 70 | 1500 | 101 | WZ_YANGQZ | 2021-12-20 | 13 | 付 | 89 | 1157 | 1307.41 | 2022-06-29 | 10004238 | 中国能源建设集团南京线路器材有限公司 | HB-SG2112-A000-0002 | SG2112 | XXX | Y |  | 0 | 0 | 0 | 0 | 9999-500028300-00001
1057 | A000 | 国网河北建设公司 | 1304JS210001 | 雄安500kV输变电工程 | 已释放 | J5 | 500kV基建项目 | 1304JS2100010330000000 | 雄安～保定Ⅱ回500kV线路工程 | 1304JS2100010339500000 | 架空输电线路工程—本体工程—附件安装工程 |  | 536594 | 60 | 500128484 | 保护金具-防振锤,FDY-4/6 | 122 | 付 | G1407120 | 保护金具-防振锤 | 2 | 2022-06-29 | 1000070394 | 940 |  | A62 | JS_SHIHB | 2021-10-09 | 122 | 付 | 111.87 | 2022-06-29 | G1国网招标总部实施 | SG2112 | XXXXXX | Y | 雄安新区申报物资 | 5 | 材料站现场地面交货 | 4500092371 | 80 | 1500 | 101 | WZ_YANGQZ | 2021-12-20 | 122 | 付 | 120 | 14640 | 16543.2 | 2022-06-29 | 10004238 | 中国能源建设集团南京线路器材有限公司 | HB-SG2112-A000-0002 | SG2112 | XXX | Y |  | 0 | 0 | 0 | 0 | 9999-500028300-00001
1058 | A000 | 国网河北建设公司 | 1304JS210001 | 雄安500kV输变电工程 | 已释放 | J5 | 500kV基建项目 | 1304JS2100010330000000 | 雄安～保定Ⅱ回500kV线路工程 | 1304JS2100010339500000 | 架空输电线路工程—本体工程—附件安装工程 |  | 536594 | 68 | 500120996 | 500kV导线悬垂通用,5VC1-50-24H | 25 | 套 | G1411056 | 500kV导线悬垂通用 | 1 | 2022-06-29 | 1000070394 | 1020 |  | A62 | JS_SHIHB | 2021-10-09 | 25 | 套 | 2617.65 | 2022-06-29 | G1国网招标总部实施 | SG2112 | XXXXXX | Y | 雄安新区申报物资 | 5 | 材料站现场地面交货 | 4500092371 | 90 | 1500 | 101 | WZ_YANGQZ | 2021-12-20 | 25 | 套 | 2631 | 65775 | 74325.75 | 2022-06-29 | 10004238 | 中国能源建设集团南京线路器材有限公司 | HB-SG2112-A000-0002 | SG2112 | XXX | Y |  | 0 | 0 | 0 | 0 | 9999-500120598-00003
1059 | A000 | 国网河北建设公司 | 1304JS210001 | 雄安500kV输变电工程 | 已释放 | J5 | 500kV基建项目 | 1304JS2100010330000000 | 雄安～保定Ⅱ回500kV线路工程 | 1304JS2100010339500000 | 架空输电线路工程—本体工程—附件安装工程 |  | 536594 | 67 | 500121178 | 地线悬垂通用,BX1-07 | 23 | 套 | G1411063 | 地线悬垂通用 | 1 | 2022-06-29 | 1000070394 | 1010 |  | A62 | JS_SHIHB | 2021-10-09 | 23 | 套 | 119.78 | 2022-06-29 | G1国网招标总部实施 | SG2112 | XXXXXX | Y | 雄安新区申报物资 | 5 | 材料站现场地面交货 | 4500092371 | 100 | 1500 | 101 | WZ_YANGQZ | 2021-12-20 | 23 | 套 | 128 | 2944 | 3326.72 | 2022-06-29 | 10004238 | 中国能源建设集团南京线路器材有限公司 | HB-SG2112-A000-0002 | SG2112 | XXX | Y |  | 0 | 0 | 0 | 0 | 9999-500121206-00008
1060 | A000 | 国网河北建设公司 | 1304JS210001 | 雄安500kV输变电工程 | 已释放 | J5 | 500kV基建项目 | 1304JS2100010330000000 | 雄安～保定Ⅱ回500kV线路工程 | 1304JS2100010339500000 | 架空输电线路工程—本体工程—附件安装工程 |  | 536594 | 66 | 500120834 | 500kV导线耐张通用,5N2-5050(60)-40P(630/45) | 125 | 套 | G1411051 | 500kV导线耐张通用 | 1 | 2022-06-29 | 1000070394 | 1000 |  | A62 | JS_SHIHB | 2021-10-09 | 125 | 套 | 7600.38 | 2022-06-29 | G1国网招标总部实施 | SG2112 | XXXXXX | Y | 雄安新区申报物资 | 5 | 材料站现场地面交货 | 4500092371 | 110 | 1500 | 101 | WZ_YANGQZ | 2021-12-20 | 125 | 套 | 6782 | 847750 | 957957.5 | 2022-06-29 | 10004238 | 中国能源建设集团南京线路器材有限公司 | HB-SG2112-A000-0002 | SG2112 | XXX | Y |  | 0 | 0 | 0 | 0 | 9999-500120790-00002
1061 | A000 | 国网河北建设公司 | 1304JS210001 | 雄安500kV输变电工程 | 已释放 | J5 | 500kV基建项目 | 1304JS2100010330000000 | 雄安～保定Ⅱ回500kV线路工程 | 1304JS2100010339500000 | 架空输电线路工程—本体工程—附件安装工程 |  | 536594 | 58 | 500119106 | 保护金具-重锤片,FZC-20 | 938 | 片 | G1407126 | 保护金具-重锤片 | 2 | 2022-06-29 | 1000070394 | 920 |  | A62 | JS_SHIHB | 2021-10-09 | 938 | 片 | 194.36 | 2022-06-29 | G1国网招标总部实施 | SG2112 | XXXXXX | Y | 雄安新区申报物资 | 5 | 材料站现场地面交货 | 4500092371 | 120 | 1500 | 101 | WZ_YANGQZ | 2021-12-20 | 938 | 片 | 199 | 186662 | 210928.06 | 2022-06-29 | 10004238 | 中国能源建设集团南京线路器材有限公司 | HB-SG2112-A000-0002 | SG2112 | XXX | Y |  | 0 | 0 | 0 | 0 | 9999-500120598-00003
1062 | A000 | 国网河北建设公司 | 1304JS210001 | 雄安500kV输变电工程 | 已释放 | J5 | 500kV基建项目 | 1304JS2100010330000000 | 雄安～保定Ⅱ回500kV线路工程 | 1304JS2100010339500000 | 架空输电线路工程—本体工程—附件安装工程 |  | 536594 | 61 | 500107974 | 保护金具-间隔棒,FJZS-450/34B | 272 | 支 | G1407121 | 保护金具-间隔棒 | 2 | 2022-06-29 | 1000070394 | 950 |  | A62 | JS_SHIHB | 2021-10-09 | 272 | 支 | 365.56 | 2022-06-29 | G1国网招标总部实施 | SG2112 | XXXXXX | Y | 雄安新区申报物资 | 5 | 材料站现场地面交货 | 4500092371 | 130 | 1500 | 101 | WZ_YANGQZ | 2021-12-20 | 272 | 支 | 363 | 98736 | 111571.68 | 2022-06-29 | 10004238 | 中国能源建设集团南京线路器材有限公司 | HB-SG2112-A000-0002 | SG2112 | XXX | Y |  | 0 | 0 | 0 | 0 | 9999-500028300-00001
1063 | A000 | 国网河北建设公司 | 1304JS210001 | 雄安500kV输变电工程 | 已释放 | J5 | 500kV基建项目 | 1304JS2100010330000000 | 雄安～保定Ⅱ回500kV线路工程 | 1304JS2100010339500000 | 架空输电线路工程—本体工程—附件安装工程 |  | 536594 | 55 | 500119188 | 保护金具-铝包带,1mm×10mm | 5239 | 米 | G1407311 | 保护金具-铝包带 | 2 | 2022-06-29 | 1000070394 | 890 |  | A62 | JS_SHIHB | 2021-10-09 | 5239 | 米 | 1.2 | 2022-06-29 | G1国网招标总部实施 | SG2112 | XXXXXX | Y | 雄安新区申报物资 | 5 | 材料站现场地面交货 | 4500092371 | 140 | 1500 | 101 | WZ_YANGQZ | 2021-12-20 | 5239 | 米 | 4 | 20956 | 23680.28 | 2022-06-29 | 10004238 | 中国能源建设集团南京线路器材有限公司 | HB-SG2112-A000-0002 | SG2112 | XXX | Y |  | 0 | 0 | 0 | 0 | 9999-500120598-00003
1064 | A000 | 国网河北建设公司 | 1304JS210001 | 雄安500kV输变电工程 | 已释放 | J5 | 500kV基建项目 | 1304JS2100010330000000 | 雄安～保定Ⅱ回500kV线路工程 | 1304JS2100010339500000 | 架空输电线路工程—本体工程—附件安装工程 |  | 536594 | 63 | 500120828 | 500kV导线跳线通用,5T-50-10H | 67 | 套 | G1411059 | 500kV导线跳线通用 | 1 | 2022-06-29 | 1000070394 | 970 |  | A62 | JS_SHIHB | 2021-10-09 | 67 | 套 | 318.66 | 2022-06-29 | G1国网招标总部实施 | SG2112 | XXXXXX | Y | 雄安新区申报物资 | 5 | 材料站现场地面交货 | 4500092371 | 150 | 1500 | 101 | WZ_YANGQZ | 2021-12-20 | 67 | 套 | 329 | 22043 | 24908.59 | 2022-06-29 | 10004238 | 中国能源建设集团南京线路器材有限公司 | HB-SG2112-A000-0002 | SG2112 | XXX | Y |  | 0 | 0 | 0 | 0 | 9999-500120598-00003
1065 | A000 | 国网河北建设公司 | 1304JS210001 | 雄安500kV输变电工程 | 已释放 | J5 | 500kV基建项目 | 1304JS2100010330000000 | 雄安～保定Ⅱ回500kV线路工程 | 1304JS2100010339500000 | 架空输电线路工程—本体工程—附件安装工程 |  | 536594 | 59 | 500128485 | 保护金具-防振锤,FDY-1/2 | 118 | 付 | G1407120 | 保护金具-防振锤 | 2 | 2022-06-29 | 1000070394 | 930 |  | A62 | JS_SHIHB | 2021-10-09 | 118 | 付 | 52.97 | 2022-06-29 | G1国网招标总部实施 | SG2112 | XXXXXX | Y | 雄安新区申报物资 | 5 | 材料站现场地面交货 | 4500092371 | 160 | 1500 | 101 | WZ_YANGQZ | 2021-12-20 | 118 | 付 | 35 | 4130 | 4666.9 | 2022-06-29 | 10004238 | 中国能源建设集团南京线路器材有限公司 | HB-SG2112-A000-0002 | SG2112 | XXX | Y |  | 0 | 0 | 0 | 0 | 9999-500028300-00001
1066 | A000 | 国网河北建设公司 | 1304JS210001 | 雄安500kV输变电工程 | 已释放 | J5 | 500kV基建项目 | 1304JS2100010330000000 | 雄安～保定Ⅱ回500kV线路工程 | 1304JS2100010339200000 | 架空输电线路工程—本体工程—杆塔工程 |  | 536594 | 191 | 500139047 | 铁塔,AC500kV,通用,角钢,Q420,常规塔 | 815.91 | 吨 | G1401005 | 铁塔 | 1 | 2022-06-29 | 1000070394 | 2300 |  | A62 | JS_SHIHB | 2021-10-15 | 815.91 | 吨 | 8910 | 2022-06-29 | G1国网招标总部实施 | SG2112 | XXXXXX | Y | 雄安新区申报物资 | 4 | 材料站现场车板交货 | 4500092383 | 10 | 1500 | 101 | WZ_YANGQZ | 2021-12-20 | 815.91 | 吨 | 7725.66 | 6303443.25 | 7122890.87 | 2022-06-29 | 10001078 | 南京大吉铁塔制造有限公司 | HB-SG2112-A000-0011 | SG2112 | XXX | Y |  | 0 | 0 | 0 | 0 | 9999-500139068-00062
1067 | A000 | 国网河北建设公司 | 1304JS210001 | 雄安500kV输变电工程 | 已释放 | J5 | 500kV基建项目 | 1304JS2100010330000000 | 雄安～保定Ⅱ回500kV线路工程 | 1304JS2100010339200000 | 架空输电线路工程—本体工程—杆塔工程 |  | 536594 | 187 | 500139047 | 铁塔,AC500kV,通用,角钢,Q420,常规塔 | 926.67 | 吨 | G1401005 | 铁塔 | 1 | 2022-06-29 | 1000070394 | 2210 |  | A62 | JS_SHIHB | 2021-10-13 | 926.67 | 吨 | 8910 | 2022-06-29 | G1国网招标总部实施 | SG2112 | XXXXXX | Y | 雄安新区申报物资 | 4 | 材料站现场车板交货 | 4500092383 | 20 | 1500 | 101 | WZ_YANGQZ | 2021-12-20 | 926.67 | 吨 | 7725.66 | 7159137.35 | 8089825.21 | 2022-06-29 | 10001078 | 南京大吉铁塔制造有限公司 | HB-SG2112-A000-0011 | SG2112 | XXX | Y |  | 0 | 0 | 0 | 0 | 9999-500139068-00062
1068 | A000 | 国网河北建设公司 | 1304JS210001 | 雄安500kV输变电工程 | 已释放 | J5 | 500kV基建项目 | 1304JS2100010330000000 | 雄安～保定Ⅱ回500kV线路工程 | 1304JS2100010339200000 | 架空输电线路工程—本体工程—杆塔工程 |  | 536594 | 188 | 500139047 | 铁塔,AC500kV,通用,角钢,Q420,常规塔 | 803.56 | 吨 | G1401005 | 铁塔 | 1 | 2022-06-29 | 1000070394 | 2220 |  | A62 | JS_SHIHB | 2021-10-13 | 803.56 | 吨 | 8910 | 2022-06-29 | G1国网招标总部实施 | SG2112 | XXXXXX | Y | 雄安新区申报物资 | 4 | 材料站现场车板交货 | 4500092383 | 30 | 1500 | 101 | WZ_YANGQZ | 2021-12-20 | 803.56 | 吨 | 7725.66 | 6208031.35 | 7015075.43 | 2022-06-29 | 10001078 | 南京大吉铁塔制造有限公司 | HB-SG2112-A000-0011 | SG2112 | XXX | Y |  | 0 | 0 | 0 | 0 | 9999-500139068-00062
1069 | A000 | 国网河北建设公司 | 1304JS210001 | 雄安500kV输变电工程 | 已释放 | J5 | 500kV基建项目 | 1304JS2100010120000000 | 雄安500kV变电站新建工程 | 1304JS2100010122121000 | 变电站工程—设备购置费—配电装置—屋内配电装置 |  | 536594 | 192 | 500142854 | 220kVGIS组合电器,50kA,主变架空进线间隔,5000A,户内 | 2 | 间隔 | G1015001 | 气体绝缘封闭式组合电器（GIS） | 0 | 2022-06-29 | 1000070394 | 2310 |  | A62 | JS_SHIHB | 2021-10-18 | 2 | 间隔 | 1620000 | 2022-06-29 | G1国网招标总部实施 | SG2111 | XXXXXX | Y | 雄安新区申报物资 | 7 | 买方指定仓库地面交货 | 4500092356 | 10 | 1500 | 101 | WZ_ZHANGHY | 2021-12-20 | 2 | 间隔 | 2176991.15 | 4353982.3 | 4920000 | 2022-06-29 | 10001543 | 河南平芝高压开关有限公司 | HB-SG2111-A000-0015 | SG2111 | XXX | Y |  | 0 | 0 | 0 | 0 | G001-500137524-00002
1070 | A000 | 国网河北建设公司 | 1304JS210001 | 雄安500kV输变电工程 | 已释放 | J5 | 500kV基建项目 | 1304JS2100010120000000 | 雄安500kV变电站新建工程 | 1304JS2100010122121000 | 变电站工程—设备购置费—配电装置—屋内配电装置 |  | 536594 | 112 | 500137514 | 220kVGIS组合电器,无开关,母线设备间隔,4000A,户内 | 4 | 间隔 | G1015001 | 气体绝缘封闭式组合电器（GIS） | 1 | 2022-06-29 | 1000070394 | 1460 |  | A62 | JS_SHIHB | 2021-10-09 | 4 | 间隔 | 650000 | 2022-06-29 | G1国网招标总部实施 | SG2111 | XXXXXX | Y | 雄安新区申报物资 | 2 | 施工现场地面交货 | 4500092356 | 20 | 1500 | 101 | WZ_ZHANGHY | 2021-12-20 | 4 | 间隔 | 743362.82 | 2973451.28 | 3359999.95 | 2022-06-29 | 10001543 | 河南平芝高压开关有限公司 | HB-SG2111-A000-0015 | SG2111 | XXX | Y |  | 0 | 0 | 0 | 0 | G001-500137524-00002
1071 | A000 | 国网河北建设公司 | 1304JS210001 | 雄安500kV输变电工程 | 已释放 | J5 | 500kV基建项目 | 1304JS2100010120000000 | 雄安500kV变电站新建工程 | 1304JS2100010122121000 | 变电站工程—设备购置费—配电装置—屋内配电装置 |  | 536594 | 99 | 500026358 | 220kVGIS组合电器,50kA,电缆出线间隔,4000A,户内 | 6 | 间隔 | G1015001 | 气体绝缘封闭式组合电器（GIS） | 1 | 2022-06-29 | 1000070394 | 1330 |  | A62 | JS_SHIHB | 2021-10-09 | 6 | 间隔 | 1620206 | 2022-06-29 | G1国网招标总部实施 | SG2111 | XXXXXX | Y | 雄安新区申报物资 | 2 | 施工现场地面交货 | 4500092356 | 30 | 1500 | 101 | WZ_ZHANGHY | 2021-12-20 | 6 | 间隔 | 1681415.93 | 10088495.58 | 11400000.01 | 2022-06-29 | 10001543 | 河南平芝高压开关有限公司 | HB-SG2111-A000-0015 | SG2111 | XXX | Y |  | 0 | 0 | 0 | 0 | G001-500137524-00002
1072 | A000 | 国网河北建设公司 | 1304JS210001 | 雄安500kV输变电工程 | 已释放 | J5 | 500kV基建项目 | 1304JS2100010120000000 | 雄安500kV变电站新建工程 | 1304JS2100010122121000 | 变电站工程—设备购置费—配电装置—屋内配电装置 |  | 536594 | 97 | 500137525 | 220kVGIS组合电器,50kA,母联间隔,5000A,户内 | 2 | 间隔 | G1015001 | 气体绝缘封闭式组合电器（GIS） | 1 | 2022-06-29 | 1000070394 | 1310 |  | A62 | JS_SHIHB | 2021-10-09 | 2 | 间隔 | 1469000 | 2022-06-29 | G1国网招标总部实施 | SG2111 | XXXXXX | Y | 雄安新区申报物资 | 2 | 施工现场地面交货 | 4500092356 | 40 | 1500 | 101 | WZ_ZHANGHY | 2021-12-20 | 2 | 间隔 | 1132743.36 | 2265486.72 | 2559999.99 | 2022-06-29 | 10001543 | 河南平芝高压开关有限公司 | HB-SG2111-A000-0015 | SG2111 | XXX | Y |  | 0 | 0 | 0 | 0 | G001-500137524-00002
1073 | A000 | 国网河北建设公司 | 1304JS210001 | 雄安500kV输变电工程 | 已释放 | J5 | 500kV基建项目 | 1304JS2100010120000000 | 雄安500kV变电站新建工程 | 1304JS2100010122121000 | 变电站工程—设备购置费—配电装置—屋内配电装置 |  | 536594 | 193 | 500142852 | 220kVGIS组合电器,无开关,主变架空进线间隔,5000A,户内 | 2 | 间隔 | G1015001 | 气体绝缘封闭式组合电器（GIS） | 0 | 2022-06-29 | 1000070394 | 2320 |  | A62 | JS_SHIHB | 2021-10-18 | 2 | 间隔 | 226000 | 2022-06-29 | G1国网招标总部实施 | SG2111 | XXXXXX | Y | 雄安新区申报物资 | 7 | 买方指定仓库地面交货 | 4500092356 | 50 | 1500 | 101 | WZ_ZHANGHY | 2021-12-20 | 2 | 间隔 | 415929.2 | 831858.4 | 939999.99 | 2022-06-29 | 10001543 | 河南平芝高压开关有限公司 | HB-SG2111-A000-0015 | SG2111 | XXX | Y |  | 0 | 0 | 0 | 0 | G001-500137524-00002
1074 | A000 | 国网河北建设公司 | 1304JS210001 | 雄安500kV输变电工程 | 已释放 | J5 | 500kV基建项目 | 1304JS2100010120000000 | 雄安500kV变电站新建工程 | 1304JS2100010122121000 | 变电站工程—设备购置费—配电装置—屋内配电装置 |  | 536594 | 111 | 500090177 | 220kVGIS组合电器,无开关,电缆出线间隔,4000A,户内 | 10 | 间隔 | G1015001 | 气体绝缘封闭式组合电器（GIS） | 1 | 2022-06-29 | 1000070394 | 1450 |  | A62 | JS_SHIHB | 2021-10-09 | 10 | 间隔 | 350074 | 2022-06-29 | G1国网招标总部实施 | SG2111 | XXXXXX | Y | 雄安新区申报物资 | 2 | 施工现场地面交货 | 4500092356 | 60 | 1500 | 101 | WZ_ZHANGHY | 2021-12-20 | 10 | 间隔 | 380530.98 | 3805309.8 | 4300000.07 | 2022-06-29 | 10001543 | 河南平芝高压开关有限公司 | HB-SG2111-A000-0015 | SG2111 | XXX | Y |  | 0 | 0 | 0 | 0 | G001-500137524-00002
1075 | A000 | 国网河北建设公司 | 1304JS210001 | 雄安500kV输变电工程 | 已释放 | J5 | 500kV基建项目 | 1304JS2100010120000000 | 雄安500kV变电站新建工程 | 1304JS2100010122121000 | 变电站工程—设备购置费—配电装置—屋内配电装置 |  | 536594 | 98 | 500137524 | 220kVGIS组合电器,50kA,分段间隔,5000A,户内 | 2 | 间隔 | G1015001 | 气体绝缘封闭式组合电器（GIS） | 1 | 2022-06-29 | 1000070394 | 1320 |  | A62 | JS_SHIHB | 2021-10-09 | 2 | 间隔 | 1485950 | 2022-06-29 | G1国网招标总部实施 | SG2111 | XXXXXX | Y | 雄安新区申报物资 | 2 | 施工现场地面交货 | 4500092356 | 70 | 1500 | 101 | WZ_ZHANGHY | 2021-12-20 | 2 | 间隔 | 1203539.82 | 2407079.64 | 2719999.99 | 2022-06-29 | 10001543 | 河南平芝高压开关有限公司 | HB-SG2111-A000-0015 | SG2111 | XXX | Y |  | 0 | 0 | 0 | 0 | G001-500137524-00002
1076 | A000 | 国网河北建设公司 | 1304JS210001 | 雄安500kV输变电工程 | 已释放 | J5 | 500kV基建项目 | 1304JS2100010430000000 | 保定～易水Ⅱ回线路开断接入雄安变500kV线路工程 | 1304JS2100010439500000 | 架空输电线路工程—本体工程—附件安装工程 |  | 536594 | 15 | 500128485 | 保护金具-防振锤,FDY-1/2 | 7 | 付 | G1407120 | 保护金具-防振锤 | 2 | 2022-06-29 | 1000070394 | 490 |  | A62 | JS_SHIHB | 2021-10-09 | 7 | 付 | 52.97 | 2022-06-29 | G1国网招标总部实施 | SG2112 | XXXXXX | Y | 雄安新区申报物资 | 5 | 材料站现场地面交货 | 4500092369 | 10 | 1500 | 101 | WZ_YANGQZ | 2021-12-20 | 7 | 付 | 35 | 245 | 276.85 | 2022-06-29 | 10004238 | 中国能源建设集团南京线路器材有限公司 | HB-SG2112-A000-0001 | SG2112 | XXX | Y |  | 0 | 0 | 0 | 0 | 9999-500028300-00001
1077 | A000 | 国网河北建设公司 | 1304JS210001 | 雄安500kV输变电工程 | 已释放 | J5 | 500kV基建项目 | 1304JS2100010430000000 | 保定～易水Ⅱ回线路开断接入雄安变500kV线路工程 | 1304JS2100010439500000 | 架空输电线路工程—本体工程—附件安装工程 |  | 536594 | 19 | 500120828 | 500kV导线跳线通用,5T-50-10H | 77 | 套 | G1411059 | 500kV导线跳线通用 | 1 | 2022-06-29 | 1000070394 | 530 |  | A62 | JS_SHIHB | 2021-10-09 | 77 | 套 | 318.66 | 2022-06-29 | G1国网招标总部实施 | SG2112 | XXXXXX | Y | 雄安新区申报物资 | 5 | 材料站现场地面交货 | 4500092369 | 20 | 1500 | 101 | WZ_YANGQZ | 2021-12-20 | 77 | 套 | 329 | 25333 | 28626.29 | 2022-06-29 | 10004238 | 中国能源建设集团南京线路器材有限公司 | HB-SG2112-A000-0001 | SG2112 | XXX | Y |  | 0 | 0 | 0 | 0 | 9999-500120598-00003
1078 | A000 | 国网河北建设公司 | 1304JS210001 | 雄安500kV输变电工程 | 已释放 | J5 | 500kV基建项目 | 1304JS2100010430000000 | 保定～易水Ⅱ回线路开断接入雄安变500kV线路工程 | 1304JS2100010439500000 | 架空输电线路工程—本体工程—附件安装工程 |  | 536594 | 12 | 500119188 | 保护金具-铝包带,1mm×10mm | 5729 | 米 | G1407311 | 保护金具-铝包带 | 2 | 2022-06-29 | 1000070394 | 460 |  | A62 | JS_SHIHB | 2021-10-09 | 5729 | 米 | 1.2 | 2022-06-29 | G1国网招标总部实施 | SG2112 | XXXXXX | Y | 雄安新区申报物资 | 5 | 材料站现场地面交货 | 4500092369 | 30 | 1500 | 101 | WZ_YANGQZ | 2021-12-20 | 5729 | 米 | 4 | 22916 | 25895.08 | 2022-06-29 | 10004238 | 中国能源建设集团南京线路器材有限公司 | HB-SG2112-A000-0001 | SG2112 | XXX | Y |  | 0 | 0 | 0 | 0 | 9999-500120598-00003
1079 | A000 | 国网河北建设公司 | 1304JS210001 | 雄安500kV输变电工程 | 已释放 | J5 | 500kV基建项目 | 1304JS2100010430000000 | 保定～易水Ⅱ回线路开断接入雄安变500kV线路工程 | 1304JS2100010439500000 | 架空输电线路工程—本体工程—附件安装工程 |  | 536594 | 18 | 500107888 | 保护金具-间隔棒,FJZ-450/34B | 1468 | 支 | G1407121 | 保护金具-间隔棒 | 2 | 2022-06-29 | 1000070394 | 520 |  | A62 | JS_SHIHB | 2021-10-09 | 1468 | 支 | 380.25 | 2022-06-29 | G1国网招标总部实施 | SG2112 | XXXXXX | Y | 雄安新区申报物资 | 5 | 材料站现场地面交货 | 4500092369 | 40 | 1500 | 101 | WZ_YANGQZ | 2021-12-20 | 1468 | 支 | 315 | 462420 | 522534.6 | 2022-06-29 | 10004238 | 中国能源建设集团南京线路器材有限公司 | HB-SG2112-A000-0001 | SG2112 | XXX | Y |  | 0 | 0 | 0 | 0 | 9999-500028300-00001
1080 | A000 | 国网河北建设公司 | 1304JS210001 | 雄安500kV输变电工程 | 已释放 | J5 | 500kV基建项目 | 1304JS2100010430000000 | 保定～易水Ⅱ回线路开断接入雄安变500kV线路工程 | 1304JS2100010439500000 | 架空输电线路工程—本体工程—附件安装工程 |  | 536594 | 14 | 500119106 | 保护金具-重锤片,FZC-20 | 1066 | 片 | G1407126 | 保护金具-重锤片 | 2 | 2022-06-29 | 1000070394 | 480 |  | A62 | JS_SHIHB | 2021-10-09 | 1066 | 片 | 194.36 | 2022-06-29 | G1国网招标总部实施 | SG2112 | XXXXXX | Y | 雄安新区申报物资 | 5 | 材料站现场地面交货 | 4500092369 | 50 | 1500 | 101 | WZ_YANGQZ | 2021-12-20 | 1066 | 片 | 199 | 212134 | 239711.42 | 2022-06-29 | 10004238 | 中国能源建设集团南京线路器材有限公司 | HB-SG2112-A000-0001 | SG2112 | XXX | Y |  | 0 | 0 | 0 | 0 | 9999-500120598-00003
1081 | A000 | 国网河北建设公司 | 1304JS210001 | 雄安500kV输变电工程 | 已释放 | J5 | 500kV基建项目 | 1304JS2100010430000000 | 保定～易水Ⅱ回线路开断接入雄安变500kV线路工程 | 1304JS2100010439500000 | 架空输电线路工程—本体工程—附件安装工程 |  | 536594 | 23 | 500120766 | 500kV导线悬垂通用,5XC1-50-24H | 244 | 套 | G1411056 | 500kV导线悬垂通用 | 1 | 2022-06-29 | 1000070394 | 570 |  | A62 | JS_SHIHB | 2021-10-09 | 244 | 套 | 2067.9 | 2022-06-29 | G1国网招标总部实施 | SG2112 | XXXXXX | Y | 雄安新区申报物资 | 5 | 材料站现场地面交货 | 4500092369 | 60 | 1500 | 101 | WZ_YANGQZ | 2021-12-20 | 244 | 套 | 1725 | 420900 | 475617 | 2022-06-29 | 10004238 | 中国能源建设集团南京线路器材有限公司 | HB-SG2112-A000-0001 | SG2112 | XXX | Y |  | 0 | 0 | 0 | 0 | 9999-500120598-00003
1082 | A000 | 国网河北建设公司 | 1304JS210001 | 雄安500kV输变电工程 | 已释放 | J5 | 500kV基建项目 | 1304JS2100010430000000 | 保定～易水Ⅱ回线路开断接入雄安变500kV线路工程 | 1304JS2100010439500000 | 架空输电线路工程—本体工程—附件安装工程 |  | 536594 | 16 | 500128484 | 保护金具-防振锤,FDY-4/6 | 49 | 付 | G1407120 | 保护金具-防振锤 | 2 | 2022-06-29 | 1000070394 | 500 |  | A62 | JS_SHIHB | 2021-10-09 | 49 | 付 | 111.87 | 2022-06-29 | G1国网招标总部实施 | SG2112 | XXXXXX | Y | 雄安新区申报物资 | 5 | 材料站现场地面交货 | 4500092369 | 70 | 1500 | 101 | WZ_YANGQZ | 2021-12-20 | 49 | 付 | 120 | 5880 | 6644.4 | 2022-06-29 | 10004238 | 中国能源建设集团南京线路器材有限公司 | HB-SG2112-A000-0001 | SG2112 | XXX | Y |  | 0 | 0 | 0 | 0 | 9999-500028300-00001
1083 | A000 | 国网河北建设公司 | 1304JS210001 | 雄安500kV输变电工程 | 已释放 | J5 | 500kV基建项目 | 1304JS2100010430000000 | 保定～易水Ⅱ回线路开断接入雄安变500kV线路工程 | 1304JS2100010439500000 | 架空输电线路工程—本体工程—附件安装工程 |  | 536594 | 20 | 500121232 | 地线耐张通用,BN1BG-10 | 10 | 套 | G1411058 | 地线耐张通用 | 1 | 2022-06-29 | 1000070394 | 540 |  | A62 | JS_SHIHB | 2021-10-09 | 10 | 套 | 182 | 2022-06-29 | G1国网招标总部实施 | SG2112 | XXXXXX | Y | 雄安新区申报物资 | 5 | 材料站现场地面交货 | 4500092369 | 80 | 1500 | 101 | WZ_YANGQZ | 2021-12-20 | 10 | 套 | 190 | 1900 | 2147 | 2022-06-29 | 10004238 | 中国能源建设集团南京线路器材有限公司 | HB-SG2112-A000-0001 | SG2112 | XXX | Y |  | 0 | 0 | 0 | 0 | 9999-500121206-00008
1084 | A000 | 国网河北建设公司 | 1304JS210001 | 雄安500kV输变电工程 | 已释放 | J5 | 500kV基建项目 | 1304JS2100010430000000 | 保定～易水Ⅱ回线路开断接入雄安变500kV线路工程 | 1304JS2100010439500000 | 架空输电线路工程—本体工程—附件安装工程 |  | 536594 | 31 | 500132154 | 160kN双联单挂点500kV导线耐张串 | 7 | 套 | G1411008 | 500kV导线耐张串 | 2 | 2022-06-29 | 1000070394 | 650 |  | A62 | JS_SHIHB | 2021-10-09 | 7 | 套 | 2969.64 | 2022-06-29 | G1国网招标总部实施 | SG2112 | XXXXXX | Y | 雄安新区申报物资 | 5 | 材料站现场地面交货 | 4500092369 | 90 | 1500 | 101 | WZ_YANGQZ | 2021-12-20 | 7 | 套 | 3810 | 26670 | 30137.1 | 2022-06-29 | 10004238 | 中国能源建设集团南京线路器材有限公司 | HB-SG2112-A000-0001 | SG2112 | XXX | Y |  | 0 | 0 | 0 | 0 | G001-500132154-00002
1085 | A000 | 国网河北建设公司 | 1304JS210001 | 雄安500kV输变电工程 | 已释放 | J5 | 500kV基建项目 | 1304JS2100010430000000 | 保定～易水Ⅱ回线路开断接入雄安变500kV线路工程 | 1304JS2100010439500000 | 架空输电线路工程—本体工程—附件安装工程 |  | 536594 | 13 | 500030020 | 接续金具-钢芯钢铝绞线接续管,JYD-630/45 | 140 | 付 | G1407092 | 接续金具-钢芯钢铝绞线接续管 | 2 | 2022-06-29 | 1000070394 | 470 |  | A62 | JS_SHIHB | 2021-10-09 | 140 | 付 | 154.25 | 2022-06-29 | G1国网招标总部实施 | SG2112 | XXXXXX | Y | 雄安新区申报物资 | 5 | 材料站现场地面交货 | 4500092369 | 100 | 1500 | 101 | WZ_YANGQZ | 2021-12-20 | 140 | 付 | 140 | 19600 | 22148 | 2022-06-29 | 10004238 | 中国能源建设集团南京线路器材有限公司 | HB-SG2112-A000-0001 | SG2112 | XXX | Y |  | 0 | 0 | 0 | 0 | 9999-500028300-00001
1086 | A000 | 国网河北建设公司 | 1304JS210001 | 雄安500kV输变电工程 | 已释放 | J5 | 500kV基建项目 | 1304JS2100010430000000 | 保定～易水Ⅱ回线路开断接入雄安变500kV线路工程 | 1304JS2100010439500000 | 架空输电线路工程—本体工程—附件安装工程 |  | 536594 | 22 | 500120834 | 500kV导线耐张通用,5N2-5050(60)-40P(630/45) | 162 | 套 | G1411051 | 500kV导线耐张通用 | 1 | 2022-06-29 | 1000070394 | 560 |  | A62 | JS_SHIHB | 2021-10-09 | 162 | 套 | 7600.38 | 2022-06-29 | G1国网招标总部实施 | SG2112 | XXXXXX | Y | 雄安新区申报物资 | 5 | 材料站现场地面交货 | 4500092369 | 110 | 1500 | 101 | WZ_YANGQZ | 2021-12-20 | 162 | 套 | 6782 | 1098684 | 1241512.92 | 2022-06-29 | 10004238 | 中国能源建设集团南京线路器材有限公司 | HB-SG2112-A000-0001 | SG2112 | XXX | Y |  | 0 | 0 | 0 | 0 | 9999-500120790-00002
1087 | A000 | 国网河北建设公司 | 1304JS210001 | 雄安500kV输变电工程 | 已释放 | J5 | 500kV基建项目 | 1304JS2100010430000000 | 保定～易水Ⅱ回线路开断接入雄安变500kV线路工程 | 1304JS2100010439500000 | 架空输电线路工程—本体工程—附件安装工程 |  | 536594 | 21 | 500121226 | 地线耐张通用,BN2BG-40-1007P | 3 | 套 | G1411058 | 地线耐张通用 | 1 | 2022-06-29 | 1000070394 | 550 |  | A62 | JS_SHIHB | 2021-10-09 | 3 | 套 | 364.99 | 2022-06-29 | G1国网招标总部实施 | SG2112 | XXXXXX | Y | 雄安新区申报物资 | 5 | 材料站现场地面交货 | 4500092369 | 120 | 1500 | 101 | WZ_YANGQZ | 2021-12-20 | 3 | 套 | 366 | 1098 | 1240.74 | 2022-06-29 | 10004238 | 中国能源建设集团南京线路器材有限公司 | HB-SG2112-A000-0001 | SG2112 | XXX | Y |  | 0 | 0 | 0 | 0 | 9999-500121206-00008
1088 | A000 | 国网河北建设公司 | 1304JS210001 | 雄安500kV输变电工程 | 已释放 | J5 | 500kV基建项目 | 1304JS2100010430000000 | 保定～易水Ⅱ回线路开断接入雄安变500kV线路工程 | 1304JS2100010439500000 | 架空输电线路工程—本体工程—附件安装工程 |  | 536594 | 17 | 500107974 | 保护金具-间隔棒,FJZS-450/34B | 348 | 支 | G1407121 | 保护金具-间隔棒 | 2 | 2022-06-29 | 1000070394 | 510 |  | A62 | JS_SHIHB | 2021-10-09 | 348 | 支 | 365.56 | 2022-06-29 | G1国网招标总部实施 | SG2112 | XXXXXX | Y | 雄安新区申报物资 | 5 | 材料站现场地面交货 | 4500092369 | 130 | 1500 | 101 | WZ_YANGQZ | 2021-12-20 | 348 | 支 | 363 | 126324 | 142746.12 | 2022-06-29 | 10004238 | 中国能源建设集团南京线路器材有限公司 | HB-SG2112-A000-0001 | SG2112 | XXX | Y |  | 0 | 0 | 0 | 0 | 9999-500028300-00001
1089 | A000 | 国网河北建设公司 | 1304JS210001 | 雄安500kV输变电工程 | 已释放 | J5 | 500kV基建项目 | 1304JS2100010330000000 | 雄安～保定Ⅱ回500kV线路工程 | 1304JS2100010339400000 | 架空输电线路工程—本体工程—架线工程 |  | 536594 | 75 | 500141255 | 铝包钢绞线,LBGJ-40AC,150 | 9.33 | 吨 | G1402002 | 铝包钢绞线 | 1 | 2022-06-29 | 1000070394 | 1090 |  | A62 | JS_SHIHB | 2021-10-09 | 9.33 | 吨 | 22466.15 | 2022-06-29 | G1国网招标总部实施 | SG2112 | XXXXXX | Y | 雄安新区申报物资 | 4 | 材料站现场车板交货 | 4500092377 | 10 | 1500 | 101 | WZ_YANGQZ | 2021-12-20 | 9.33 | 吨 | 16740 | 156184.2 | 176488.15 | 2022-06-29 | 10001595 | 远东电缆有限公司 | HB-SG2112-A000-0007 | SG2112 | XXX | Y |  | 0 | 0 | 0 | 0 | 9999-500141255-00003
1090 | A000 | 国网河北建设公司 | 1304JS210001 | 雄安500kV输变电工程 | 已释放 | J5 | 500kV基建项目 | 1304JS2100010330000000 | 雄安～保定Ⅱ回500kV线路工程 | 1304JS2100010339400000 | 架空输电线路工程—本体工程—架线工程 |  | 536594 | 76 | 500014616 | 钢芯铝绞线,JL/G1A,630/45 | 19.62 | 吨 | G1402001 | 钢芯铝绞线 | 1 | 2022-06-29 | 1000070394 | 1100 |  | A62 | JS_SHIHB | 2021-10-09 | 19.62 | 吨 | 23910 | 2022-06-29 | G1国网招标总部实施 | SG2112 | XXXXXX | Y | 雄安新区申报物资 | 4 | 材料站现场车板交货 | 4500092377 | 20 | 1500 | 101 | WZ_YANGQZ | 2021-12-20 | 19.62 | 吨 | 17980 | 352767.6 | 398627.39 | 2022-06-29 | 10001595 | 远东电缆有限公司 | HB-SG2112-A000-0007 | SG2112 | XXX | Y |  | 0 | 0 | 0 | 0 | 9999-500014616-00002
1091 | A000 | 国网河北建设公司 | 1304JS210001 | 雄安500kV输变电工程 | 已释放 | J5 | 500kV基建项目 | 1304JS2100010330000000 | 雄安～保定Ⅱ回500kV线路工程 | 1304JS2100010339400000 | 架空输电线路工程—本体工程—架线工程 |  | 536594 | 77 | 500141235 | 钢芯铝绞线,JL3/G1A,630/45 | 541.89 | 吨 | G1402001 | 钢芯铝绞线 | 1 | 2022-06-29 | 1000070394 | 1110 |  | A62 | JS_SHIHB | 2021-10-09 | 541.89 | 吨 | 25373.44 | 2022-06-29 | G1国网招标总部实施 | SG2112 | XXXXXX | Y | 雄安新区申报物资 | 4 | 材料站现场车板交货 | 4500092379 | 10 | 1500 | 101 | WZ_YANGQZ | 2021-12-20 | 541.89 | 吨 | 18792 | 10183196.88 | 11507012.47 | 2022-06-29 | 10000629 | 河南通达电缆股份有限公司 | HB-SG2112-A000-0009 | SG2112 | XXX | Y |  | 0 | 0 | 0 | 0 | 9999-500141235-00002
1092 | A000 | 国网河北建设公司 | 1304JS210001 | 雄安500kV输变电工程 | 已释放 | J5 | 500kV基建项目 | 1304JS2100010120000000 | 雄安500kV变电站新建工程 | 1304JS2100010121124100 | 变电站工程—建筑工程费—配电装置建筑—500kV构架及设备基础—构架及基础 |  | 536594 | 79 | 500014592 | 变电站构架,钢 | 257.3 | 吨 | G1401008 | 变电站构架 | 1 | 2022-06-29 | 1000070394 | 1130 |  | A62 | JS_SHIHB | 2021-10-09 | 257.3 | 吨 | 11227.01 | 2022-06-29 | G1国网招标总部实施 | SG2112 | XXXXXX | Y | 雄安新区申报物资 | 1 | 施工现场车板交货 | 4500092382 | 10 | 1500 | 101 | WZ_YANGQZ | 2021-12-20 | 257.3 | 吨 | 9663.72 | 2486475.16 | 2809716.93 | 2022-06-29 | 10010561 | 江苏电力装备有限公司 | HB-SG2112-A000-0010 | SG2112 | XXX | Y |  | 0 | 0 | 0 | 0 | 9999-500014592-00001
1093 | A000 | 国网河北建设公司 | 1304JS210001 | 雄安500kV输变电工程 | 已释放 | J5 | 500kV基建项目 | 1304JS2100010430000000 | 保定～易水Ⅱ回线路开断接入雄安变500kV线路工程 | 1304JS2100010439200000 | 架空输电线路工程—本体工程—杆塔工程 |  | 536594 | 2 | 500139047 | 铁塔,AC500kV,通用,角钢,Q420,常规塔 | 908.76 | 吨 | G1401005 | 铁塔 | 1 | 2022-06-29 | 1000070394 | 360 |  | A62 | JS_SHIHB | 2021-10-09 | 908.76 | 吨 | 8910 | 2022-06-29 | G1国网招标总部实施 | SG2112 | XXXXXX | Y | 雄安新区申报物资 | 4 | 材料站现场车板交货 | 4500092385 | 10 | 1500 | 101 | WZ_YANGQZ | 2021-12-20 | 908.76 | 吨 | 7707.96 | 7004685.73 | 7915294.87 | 2022-06-29 | 10010561 | 江苏电力装备有限公司 | HB-SG2112-A000-0013 | SG2112 | XXX | Y |  | 0 | 0 | 0 | 0 | 9999-500139068-00062
1094 | A000 | 国网河北建设公司 | 1304JS210001 | 雄安500kV输变电工程 | 已释放 | J5 | 500kV基建项目 | 1304JS2100010430000000 | 保定～易水Ⅱ回线路开断接入雄安变500kV线路工程 | 1304JS2100010439200000 | 架空输电线路工程—本体工程—杆塔工程 |  | 536594 | 185 | 500139047 | 铁塔,AC500kV,通用,角钢,Q420,常规塔 | 630.18 | 吨 | G1401005 | 铁塔 | 1 | 2022-06-29 | 1000070394 | 2190 |  | A62 | JS_SHIHB | 2021-10-13 | 630.18 | 吨 | 8910 | 2022-06-29 | G1国网招标总部实施 | SG2112 | XXXXXX | Y | 雄安新区申报物资 | 4 | 材料站现场车板交货 | 4500092385 | 20 | 1500 | 101 | WZ_YANGQZ | 2021-12-20 | 630.18 | 吨 | 7707.96 | 4857402.23 | 5488864.52 | 2022-06-29 | 10010561 | 江苏电力装备有限公司 | HB-SG2112-A000-0013 | SG2112 | XXX | Y |  | 0 | 0 | 0 | 0 | 9999-500139068-00062
1095 | A000 | 国网河北建设公司 | 1304JS210001 | 雄安500kV输变电工程 | 已释放 | J5 | 500kV基建项目 | 1304JS2100010120000000 | 雄安500kV变电站新建工程 | 1304JS2100010122122000 | 变电站工程—设备购置费—配电装置—屋外配电装置 |  | 536594 | 101 | 500031354 | 交流避雷器,AC500kV,444kV,瓷,1106kV,不带间隙 | 9 | 台 | G1020001 | 交流避雷器 | 1 | 2022-06-29 | 1000070394 | 1350 |  | A62 | JS_SHIHB | 2021-10-09 | 9 | 台 | 74300 | 2022-06-29 | G1国网招标总部实施 | SG2111 | XXXXXX | Y | 雄安新区申报物资 | 2 | 施工现场地面交货 | 4500092426 | 10 | 1500 | 101 | WZ_ZHANGHY | 2021-12-20 | 9 | 台 | 66371.68 | 597345.12 | 674999.99 | 2022-06-29 | 10001091 | 金冠电气股份有限公司 | HB-SG2111-A000-0019 | SG2111 | XXX | Y |  | 0 | 0 | 0 | 0 | 9999-500031354-00001
1096 | A000 | 国网河北建设公司 | 1304JS210001 | 雄安500kV输变电工程 | 已释放 | J5 | 500kV基建项目 | 1304JS2100010120000000 | 雄安500kV变电站新建工程 | 1304JS2100010122122000 | 变电站工程—设备购置费—配电装置—屋外配电装置 |  | 536594 | 102 | 500031353 | 交流避雷器,AC500kV,420kV,瓷,1046kV,不带间隙 | 6 | 台 | G1020001 | 交流避雷器 | 1 | 2022-06-29 | 1000070394 | 1360 |  | A62 | JS_SHIHB | 2021-10-09 | 6 | 台 | 74300 | 2022-06-29 | G1国网招标总部实施 | SG2111 | XXXXXX | Y | 雄安新区申报物资 | 2 | 施工现场地面交货 | 4500092426 | 20 | 1500 | 101 | WZ_ZHANGHY | 2021-12-20 | 6 | 台 | 66371.68 | 398230.08 | 449999.99 | 2022-06-29 | 10001091 | 金冠电气股份有限公司 | HB-SG2111-A000-0019 | SG2111 | XXX | Y |  | 0 | 0 | 0 | 0 | 9999-500031353-00002
1097 | A000 | 国网河北建设公司 | 1304JS210001 | 雄安500kV输变电工程 | 已释放 | J5 | 500kV基建项目 | 1304JS2100010330000000 | 雄安～保定Ⅱ回500kV线路工程 | 1304JS2100010339400000 | 架空输电线路工程—本体工程—架线工程 |  | 536594 | 53 | 500083241 | OPGW光缆,72芯,G.652,150/116/147,铝包钢 | 34.22 | 千米 | G1403006 | OPGW光缆 | 1 | 2022-06-29 | 1000070394 | 870 |  | A62 | JS_SHIHB | 2021-10-09 | 34.22 | 千米 | 14218.79 | 2022-06-29 | G1国网招标总部实施 | SG2112 | XXXXXX | Y | 雄安新区申报物资 | 5 | 材料站现场地面交货 | 4500092454 | 10 | 1500 | 101 | WZ_GUOW | 2021-12-21 | 34.22 | 千米 | 11058.22 | 378412.29 | 427605.89 | 2022-06-29 | 10001239 | 中天电力光缆有限公司 | HB-SG2112-A000-0015 | SG2112 | XXX | Y |  | 0 | 0 | 0 | 0 | 9999-500083099-00001
1098 | A000 | 国网河北建设公司 | 1304JS210001 | 雄安500kV输变电工程 | 已释放 | J5 | 500kV基建项目 | 1304JS2100010330000000 | 雄安～保定Ⅱ回500kV线路工程 | 1304JS2100010339400000 | 架空输电线路工程—本体工程—架线工程 |  | 536594 | 54 | 500083136 | OPGW光缆,24芯,G.652,150/95/195,铝包钢 | 1.06 | 千米 | G1403006 | OPGW光缆 | 1 | 2022-06-29 | 1000070394 | 880 |  | A62 | JS_SHIHB | 2021-10-09 | 1.06 | 千米 | 14075 | 2022-06-29 | G1国网招标总部实施 | SG2112 | XXXXXX | Y | 雄安新区申报物资 | 5 | 材料站现场地面交货 | 4500092454 | 20 | 1500 | 101 | WZ_GUOW | 2021-12-21 | 1.06 | 千米 | 10180.91 | 10791.76 | 12194.69 | 2022-06-29 | 10001239 | 中天电力光缆有限公司 | HB-SG2112-A000-0015 | SG2112 | XXX | Y |  | 0 | 0 | 0 | 0 | 9999-500083136-00001
1099 | A000 | 国网河北建设公司 | 1304JS210001 | 雄安500kV输变电工程 | 已释放 | J5 | 500kV基建项目 | 1304JS2100010120000000 | 雄安500kV变电站新建工程 | 1304JS2100010123122000 | 变电站工程—安装工程费—配电装置—屋外配电装置 |  | 536594 | 189 | 500037215 | 66kV框架式并联电容器成套装置,60000/500,户外 | 2 | 套 | G1017008 | 框架式并联电容器成套装置 | 1 | 2022-06-29 | 1000070394 | 2280 |  | A62 | JS_SHIHB | 2021-10-15 | 2 | 套 | 809999.82 | 2022-06-29 | G1国网招标总部实施 | SG2111 | XXXXXX | Y | 雄安新区申报物资 | 2 | 施工现场地面交货 | 4500092289 | 10 | 1500 | 101 | WZ_ZHANGHY | 2021-12-20 | 2 | 套 | 1076442 | 2152884 | 2432758.92 | 2022-06-29 | 10003994 | 无锡赛晶电力电容器有限公司 | HB-SG2111-A000-0003 | SG2111 | XXX | Y |  | 0 | 0 | 0 | 0 | 9999-500050657-00004
1100 | A000 | 国网河北建设公司 | 1304JS210001 | 雄安500kV输变电工程 | 已释放 | J5 | 500kV基建项目 | 1304JS2100010120000000 | 雄安500kV变电站新建工程 | 1304JS2100010123122000 | 变电站工程—安装工程费—配电装置—屋外配电装置 |  | 536594 | 190 | 500037215 | 66kV框架式并联电容器成套装置,60000/500,户外 | 2 | 套 | G1017008 | 框架式并联电容器成套装置 | 1 | 2022-06-29 | 1000070394 | 2290 |  | A62 | JS_SHIHB | 2021-10-15 | 2 | 套 | 809999.82 | 2022-06-29 | G1国网招标总部实施 | SG2111 | XXXXXX | Y | 雄安新区申报物资 | 2 | 施工现场地面交货 | 4500092289 | 20 | 1500 | 101 | WZ_ZHANGHY | 2021-12-20 | 2 | 套 | 1050424 | 2100848 | 2373958.24 | 2022-06-29 | 10003994 | 无锡赛晶电力电容器有限公司 | HB-SG2111-A000-0003 | SG2111 | XXX | Y |  | 0 | 0 | 0 | 0 | 9999-500050657-00002
1101 | A000 | 国网河北建设公司 | 1304JS210001 | 雄安500kV输变电工程 | 已释放 | J5 | 500kV基建项目 | 1304JS2100010120000000 | 雄安500kV变电站新建工程 | 1304JS2100010122134000 | 变电站工程—设备购置费—无功补偿—低压电抗器 |  | 536594 | 91 | 500139773 | 66kV三相油浸分体式并联电抗器,60000kvar,铁芯,不可控,户内 | 4 | 台 | G1012002 | 并联电抗器 | 1 | 2022-06-29 | 1000070394 | 1250 |  | A62 | JS_SHIHB | 2021-10-09 | 4 | 台 | 956427.56 | 2022-06-29 | G1国网招标总部实施 | SG2111 | XXXXXX | Y | 雄安新区申报物资 | 2 | 施工现场地面交货 | 4500092302 | 10 | 1500 | 101 | WZ_ZHANGHY | 2021-12-20 | 4 | 台 | 2838000 | 11352000 | 12827760 | 2022-06-29 | 10001169 | 思源电气股份有限公司 | HB-SG2111-A000-0007 | SG2111 | XXX | Y |  | 0 | 0 | 0 | 0 | G001-500139773-00001
1102 | A000 | 国网河北建设公司 | 1304JS210001 | 雄安500kV输变电工程 | 已释放 | J5 | 500kV基建项目 | 1304JS2100010120000000 | 雄安500kV变电站新建工程 | 1304JS2100010122142000 | 变电站工程—设备购置费—控制及直流系统—继电保护 |  | 536594 | 171 | 500113835 | 智能变电站监控系统,AC500kV | 1 | 套 | G2804007 | 智能变电站监控系统 | 1 | 2022-06-29 | 1000070394 | 2050 |  | A62 | JS_SHIHB | 2021-10-09 | 1 | 套 | 1391843.04 | 2022-06-29 | G1国网招标总部实施 | SG2111 | XXXXXX | Y | 雄安新区申报物资 | 2 | 施工现场地面交货 | 4500092318 | 10 | 1500 | 101 | WZ_ZHANGHY | 2021-12-20 | 1 | 套 | 2041846 | 2041846 | 2307285.98 | 2022-06-29 | 10001256 | 国电南瑞南京控制系统有限公司 | HB-SG2111-A000-0008 | SG2111 | XXX | Y |  | 0 | 0 | 0 | 0 | G001-500113835-00001
1103 | A000 | 国网河北建设公司 | 1304JS210001 | 雄安500kV输变电工程 | 已释放 | J5 | 500kV基建项目 | 1304JS2100010120000000 | 雄安500kV变电站新建工程 | 1304JS2100010122142000 | 变电站工程—设备购置费—控制及直流系统—继电保护 |  | 536594 | 144 | 500090320 | 智能变电站断路器保护,AC500kV | 1 | 套 | G2801004 | 智能变电站断路器保护 | 1 | 2022-06-29 | 1000070394 | 1780 |  | A62 | JS_SHIHB | 2021-10-09 | 1 | 套 | 128481 | 2022-06-29 | G1国网招标总部实施 | SG2111 | XXXXXX | Y | 雄安新区申报物资 | 2 | 施工现场地面交货 | 4500092318 | 20 | 1500 | 101 | WZ_ZHANGHY | 2021-12-20 | 1 | 套 | 109862 | 109862 | 124144.06 | 2022-06-29 | 10001256 | 国电南瑞南京控制系统有限公司 | HB-SG2111-A000-0008 | SG2111 | XXX | Y |  | 0 | 0 | 0 | 0 | 9799-500090320-00001
1104 | A000 | 国网河北建设公司 | 1304JS210001 | 雄安500kV输变电工程 | 已释放 | J5 | 500kV基建项目 | 1304JS2100010120000000 | 雄安500kV变电站新建工程 | 1304JS2100010122142000 | 变电站工程—设备购置费—控制及直流系统—继电保护 |  | 536594 | 130 | 500083764 | 智能变电站母线保护,AC220kV | 1 | 套 | G2801002 | 智能变电站母线保护 | 1 | 2022-06-29 | 1000070394 | 1640 |  | A62 | JS_SHIHB | 2021-10-09 | 1 | 套 | 160000 | 2022-06-29 | G1国网招标总部实施 | SG2111 | XXXXXX | Y | 雄安新区申报物资 | 2 | 施工现场地面交货 | 4500092318 | 30 | 1500 | 101 | WZ_ZHANGHY | 2021-12-20 | 1 | 套 | 124562 | 124562 | 140755.06 | 2022-06-29 | 10001256 | 国电南瑞南京控制系统有限公司 | HB-SG2111-A000-0008 | SG2111 | XXX | Y |  | 0 | 0 | 0 | 0 | 9799-500083764-00002
1105 | A000 | 国网河北建设公司 | 1304JS210001 | 雄安500kV输变电工程 | 已释放 | J5 | 500kV基建项目 | 1304JS2100010120000000 | 雄安500kV变电站新建工程 | 1304JS2100010122142000 | 变电站工程—设备购置费—控制及直流系统—继电保护 |  | 536594 | 140 | 500090320 | 智能变电站断路器保护,AC500kV | 1 | 套 | G2801004 | 智能变电站断路器保护 | 1 | 2022-06-29 | 1000070394 | 1740 |  | A62 | JS_SHIHB | 2021-10-09 | 1 | 套 | 128481 | 2022-06-29 | G1国网招标总部实施 | SG2111 | XXXXXX | Y | 雄安新区申报物资 | 2 | 施工现场地面交货 | 4500092318 | 40 | 1500 | 101 | WZ_ZHANGHY | 2021-12-20 | 1 | 套 | 109862 | 109862 | 124144.06 | 2022-06-29 | 10001256 | 国电南瑞南京控制系统有限公司 | HB-SG2111-A000-0008 | SG2111 | XXX | Y |  | 0 | 0 | 0 | 0 | 9799-500090320-00001
1106 | A000 | 国网河北建设公司 | 1304JS210001 | 雄安500kV输变电工程 | 已释放 | J5 | 500kV基建项目 | 1304JS2100010120000000 | 雄安500kV变电站新建工程 | 1304JS2100010122142000 | 变电站工程—设备购置费—控制及直流系统—继电保护 |  | 536594 | 122 | 500008827 | 电压切换装置 | 1 | 套 | G1101025 | 电压切换装置 | 1 | 2022-06-29 | 1000070394 | 1560 |  | A62 | JS_SHIHB | 2021-10-09 | 1 | 套 | 10883.03 | 2022-06-29 | G1国网招标总部实施 | SG2111 | XXXXXX | Y | 雄安新区申报物资 | 2 | 施工现场地面交货 | 4500092318 | 50 | 1500 | 101 | WZ_ZHANGHY | 2021-12-20 | 1 | 套 | 8419 | 8419 | 9513.47 | 2022-06-29 | 10001256 | 国电南瑞南京控制系统有限公司 | HB-SG2111-A000-0008 | SG2111 | XXX | Y |  | 0 | 0 | 0 | 0 | 9999-500008827-00001
1107 | A000 | 国网河北建设公司 | 1304JS210001 | 雄安500kV输变电工程 | 已释放 | J5 | 500kV基建项目 | 1304JS2100010120000000 | 雄安500kV变电站新建工程 | 1304JS2100010122142000 | 变电站工程—设备购置费—控制及直流系统—继电保护 |  | 536594 | 119 | 500008827 | 电压切换装置 | 1 | 套 | G1101025 | 电压切换装置 | 1 | 2022-06-29 | 1000070394 | 1530 |  | A62 | JS_SHIHB | 2021-10-09 | 1 | 套 | 10883.03 | 2022-06-29 | G1国网招标总部实施 | SG2111 | XXXXXX | Y | 雄安新区申报物资 | 2 | 施工现场地面交货 | 4500092318 | 60 | 1500 | 101 | WZ_ZHANGHY | 2021-12-20 | 1 | 套 | 8419 | 8419 | 9513.47 | 2022-06-29 | 10001256 | 国电南瑞南京控制系统有限公司 | HB-SG2111-A000-0008 | SG2111 | XXX | Y |  | 0 | 0 | 0 | 0 | 9999-500008827-00001
1108 | A000 | 国网河北建设公司 | 1304JS210001 | 雄安500kV输变电工程 | 已释放 | J5 | 500kV基建项目 | 1304JS2100010120000000 | 雄安500kV变电站新建工程 | 1304JS2100010122142000 | 变电站工程—设备购置费—控制及直流系统—继电保护 |  | 536594 | 128 | 500083764 | 智能变电站母线保护,AC220kV | 1 | 套 | G2801002 | 智能变电站母线保护 | 1 | 2022-06-29 | 1000070394 | 1620 |  | A62 | JS_SHIHB | 2021-10-09 | 1 | 套 | 160000 | 2022-06-29 | G1国网招标总部实施 | SG2111 | XXXXXX | Y | 雄安新区申报物资 | 2 | 施工现场地面交货 | 4500092318 | 70 | 1500 | 101 | WZ_ZHANGHY | 2021-12-20 | 1 | 套 | 124562 | 124562 | 140755.06 | 2022-06-29 | 10001256 | 国电南瑞南京控制系统有限公司 | HB-SG2111-A000-0008 | SG2111 | XXX | Y |  | 0 | 0 | 0 | 0 | 9799-500083764-00002
1109 | A000 | 国网河北建设公司 | 1304JS210001 | 雄安500kV输变电工程 | 已释放 | J5 | 500kV基建项目 | 1304JS2100010120000000 | 雄安500kV变电站新建工程 | 1304JS2100010122142000 | 变电站工程—设备购置费—控制及直流系统—继电保护 |  | 536594 | 169 | 500093552 | 智能变电站相量测量装置,主屏1面,采集屏3面 | 1 | 套 | G2804006 | 智能变电站相量测量装置 | 1 | 2022-06-29 | 1000070394 | 2030 |  | A62 | JS_SHIHB | 2021-10-09 | 1 | 套 | 280805 | 2022-06-29 | G1国网招标总部实施 | SG2111 | XXXXXX | Y | 雄安新区申报物资 | 2 | 施工现场地面交货 | 4500092318 | 80 | 1500 | 101 | WZ_ZHANGHY | 2021-12-20 | 1 | 套 | 242623 | 242623 | 274163.99 | 2022-06-29 | 10001256 | 国电南瑞南京控制系统有限公司 | HB-SG2111-A000-0008 | SG2111 | XXX | Y |  | 0 | 0 | 0 | 0 | 9999-500093552-00002
1110 | A000 | 国网河北建设公司 | 1304JS210001 | 雄安500kV输变电工程 | 已释放 | J5 | 500kV基建项目 | 1304JS2100010120000000 | 雄安500kV变电站新建工程 | 1304JS2100010122142000 | 变电站工程—设备购置费—控制及直流系统—继电保护 |  | 536594 | 117 | 500008827 | 电压切换装置 | 1 | 套 | G1101025 | 电压切换装置 | 1 | 2022-06-29 | 1000070394 | 1510 |  | A62 | JS_SHIHB | 2021-10-09 | 1 | 套 | 10883.03 | 2022-06-29 | G1国网招标总部实施 | SG2111 | XXXXXX | Y | 雄安新区申报物资 | 2 | 施工现场地面交货 | 4500092318 | 90 | 1500 | 101 | WZ_ZHANGHY | 2021-12-20 | 1 | 套 | 8419 | 8419 | 9513.47 | 2022-06-29 | 10001256 | 国电南瑞南京控制系统有限公司 | HB-SG2111-A000-0008 | SG2111 | XXX | Y |  | 0 | 0 | 0 | 0 | 9999-500008827-00001
1111 | A000 | 国网河北建设公司 | 1304JS210001 | 雄安500kV输变电工程 | 已释放 | J5 | 500kV基建项目 | 1304JS2100010120000000 | 雄安500kV变电站新建工程 | 1304JS2100010122142000 | 变电站工程—设备购置费—控制及直流系统—继电保护 |  | 536594 | 123 | 500008827 | 电压切换装置 | 1 | 套 | G1101025 | 电压切换装置 | 1 | 2022-06-29 | 1000070394 | 1570 |  | A62 | JS_SHIHB | 2021-10-09 | 1 | 套 | 10883.03 | 2022-06-29 | G1国网招标总部实施 | SG2111 | XXXXXX | Y | 雄安新区申报物资 | 2 | 施工现场地面交货 | 4500092318 | 100 | 1500 | 101 | WZ_ZHANGHY | 2021-12-20 | 1 | 套 | 8419 | 8419 | 9513.47 | 2022-06-29 | 10001256 | 国电南瑞南京控制系统有限公司 | HB-SG2111-A000-0008 | SG2111 | XXX | Y |  | 0 | 0 | 0 | 0 | 9999-500008827-00001
1112 | A000 | 国网河北建设公司 | 1304JS210001 | 雄安500kV输变电工程 | 已释放 | J5 | 500kV基建项目 | 1304JS2100010120000000 | 雄安500kV变电站新建工程 | 1304JS2100010122142000 | 变电站工程—设备购置费—控制及直流系统—继电保护 |  | 536594 | 136 | 500083766 | 智能变电站母联(分段)保护,AC220kV | 1 | 套 | G2801008 | 智能变电站母联(分段)保护 | 1 | 2022-06-29 | 1000070394 | 1700 |  | A62 | JS_SHIHB | 2021-10-09 | 1 | 套 | 54579 | 2022-06-29 | G1国网招标总部实施 | SG2111 | XXXXXX | Y | 雄安新区申报物资 | 2 | 施工现场地面交货 | 4500092318 | 110 | 1500 | 101 | WZ_ZHANGHY | 2021-12-20 | 1 | 套 | 61121 | 61121 | 69066.73 | 2022-06-29 | 10001256 | 国电南瑞南京控制系统有限公司 | HB-SG2111-A000-0008 | SG2111 | XXX | Y |  | 0 | 0 | 0 | 0 | 9799-500083766-00004
1113 | A000 | 国网河北建设公司 | 1304JS210001 | 雄安500kV输变电工程 | 已释放 | J5 | 500kV基建项目 | 1304JS2100010120000000 | 雄安500kV变电站新建工程 | 1304JS2100010122142000 | 变电站工程—设备购置费—控制及直流系统—继电保护 |  | 536594 | 116 | 500008827 | 电压切换装置 | 1 | 套 | G1101025 | 电压切换装置 | 1 | 2022-06-29 | 1000070394 | 1500 |  | A62 | JS_SHIHB | 2021-10-09 | 1 | 套 | 10883.03 | 2022-06-29 | G1国网招标总部实施 | SG2111 | XXXXXX | Y | 雄安新区申报物资 | 2 | 施工现场地面交货 | 4500092318 | 120 | 1500 | 101 | WZ_ZHANGHY | 2021-12-20 | 1 | 套 | 8419 | 8419 | 9513.47 | 2022-06-29 | 10001256 | 国电南瑞南京控制系统有限公司 | HB-SG2111-A000-0008 | SG2111 | XXX | Y |  | 0 | 0 | 0 | 0 | 9999-500008827-00001
1114 | A000 | 国网河北建设公司 | 1304JS210001 | 雄安500kV输变电工程 | 已释放 | J5 | 500kV基建项目 | 1304JS2100010120000000 | 雄安500kV变电站新建工程 | 1304JS2100010122142000 | 变电站工程—设备购置费—控制及直流系统—继电保护 |  | 536594 | 115 | 500008827 | 电压切换装置 | 1 | 套 | G1101025 | 电压切换装置 | 1 | 2022-06-29 | 1000070394 | 1490 |  | A62 | JS_SHIHB | 2021-10-09 | 1 | 套 | 10883.03 | 2022-06-29 | G1国网招标总部实施 | SG2111 | XXXXXX | Y | 雄安新区申报物资 | 2 | 施工现场地面交货 | 4500092318 | 130 | 1500 | 101 | WZ_ZHANGHY | 2021-12-20 | 1 | 套 | 8419 | 8419 | 9513.47 | 2022-06-29 | 10001256 | 国电南瑞南京控制系统有限公司 | HB-SG2111-A000-0008 | SG2111 | XXX | Y |  | 0 | 0 | 0 | 0 | 9999-500008827-00001
1115 | A000 | 国网河北建设公司 | 1304JS210001 | 雄安500kV输变电工程 | 已释放 | J5 | 500kV基建项目 | 1304JS2100010120000000 | 雄安500kV变电站新建工程 | 1304JS2100010122142000 | 变电站工程—设备购置费—控制及直流系统—继电保护 |  | 536594 | 134 | 500083766 | 智能变电站母联(分段)保护,AC220kV | 1 | 套 | G2801008 | 智能变电站母联(分段)保护 | 1 | 2022-06-29 | 1000070394 | 1680 |  | A62 | JS_SHIHB | 2021-10-09 | 1 | 套 | 54579 | 2022-06-29 | G1国网招标总部实施 | SG2111 | XXXXXX | Y | 雄安新区申报物资 | 2 | 施工现场地面交货 | 4500092318 | 140 | 1500 | 101 | WZ_ZHANGHY | 2021-12-20 | 1 | 套 | 61121 | 61121 | 69066.73 | 2022-06-29 | 10001256 | 国电南瑞南京控制系统有限公司 | HB-SG2111-A000-0008 | SG2111 | XXX | Y |  | 0 | 0 | 0 | 0 | 9799-500083766-00004
1116 | A000 | 国网河北建设公司 | 1304JS210001 | 雄安500kV输变电工程 | 已释放 | J5 | 500kV基建项目 | 1304JS2100010120000000 | 雄安500kV变电站新建工程 | 1304JS2100010122142000 | 变电站工程—设备购置费—控制及直流系统—继电保护 |  | 536594 | 118 | 500008827 | 电压切换装置 | 1 | 套 | G1101025 | 电压切换装置 | 1 | 2022-06-29 | 1000070394 | 1520 |  | A62 | JS_SHIHB | 2021-10-09 | 1 | 套 | 10883.03 | 2022-06-29 | G1国网招标总部实施 | SG2111 | XXXXXX | Y | 雄安新区申报物资 | 2 | 施工现场地面交货 | 4500092318 | 150 | 1500 | 101 | WZ_ZHANGHY | 2021-12-20 | 1 | 套 | 8419 | 8419 | 9513.47 | 2022-06-29 | 10001256 | 国电南瑞南京控制系统有限公司 | HB-SG2111-A000-0008 | SG2111 | XXX | Y |  | 0 | 0 | 0 | 0 | 9999-500008827-00001
1117 | A000 | 国网河北建设公司 | 1304JS210001 | 雄安500kV输变电工程 | 已释放 | J5 | 500kV基建项目 | 1304JS2100010120000000 | 雄安500kV变电站新建工程 | 1304JS2100010122142000 | 变电站工程—设备购置费—控制及直流系统—继电保护 |  | 536594 | 146 | 500090320 | 智能变电站断路器保护,AC500kV | 1 | 套 | G2801004 | 智能变电站断路器保护 | 1 | 2022-06-29 | 1000070394 | 1800 |  | A62 | JS_SHIHB | 2021-10-09 | 1 | 套 | 128481 | 2022-06-29 | G1国网招标总部实施 | SG2111 | XXXXXX | Y | 雄安新区申报物资 | 2 | 施工现场地面交货 | 4500092318 | 160 | 1500 | 101 | WZ_ZHANGHY | 2021-12-20 | 1 | 套 | 109862 | 109862 | 124144.06 | 2022-06-29 | 10001256 | 国电南瑞南京控制系统有限公司 | HB-SG2111-A000-0008 | SG2111 | XXX | Y |  | 0 | 0 | 0 | 0 | 9799-500090320-00001
1118 | A000 | 国网河北建设公司 | 1304JS210001 | 雄安500kV输变电工程 | 已释放 | J5 | 500kV基建项目 | 1304JS2100010120000000 | 雄安500kV变电站新建工程 | 1304JS2100010122142000 | 变电站工程—设备购置费—控制及直流系统—继电保护 |  | 536594 | 158 | 500090321 | 智能变电站母线保护,AC500kV | 1 | 套 | G2801002 | 智能变电站母线保护 | 1 | 2022-06-29 | 1000070394 | 1920 |  | A62 | JS_SHIHB | 2021-10-09 | 1 | 套 | 180009 | 2022-06-29 | G1国网招标总部实施 | SG2111 | XXXXXX | Y | 雄安新区申报物资 | 2 | 施工现场地面交货 | 4500092318 | 170 | 1500 | 101 | WZ_ZHANGHY | 2021-12-20 | 1 | 套 | 156283 | 156283 | 176599.79 | 2022-06-29 | 10001256 | 国电南瑞南京控制系统有限公司 | HB-SG2111-A000-0008 | SG2111 | XXX | Y |  | 0 | 0 | 0 | 0 | 9799-500090321-00001
1119 | A000 | 国网河北建设公司 | 1304JS210001 | 雄安500kV输变电工程 | 已释放 | J5 | 500kV基建项目 | 1304JS2100010120000000 | 雄安500kV变电站新建工程 | 1304JS2100010122142000 | 变电站工程—设备购置费—控制及直流系统—继电保护 |  | 536594 | 175 | 500090319 | 智能变电站线路保护,AC500kV | 1 | 套 | G2801001 | 智能变电站线路保护 | 1 | 2022-06-29 | 1000070394 | 2090 |  | A62 | JS_SHIHB | 2021-10-09 | 1 | 套 | 160000 | 2022-06-29 | G1国网招标总部实施 | SG2111 | XXXXXX | Y | 雄安新区申报物资，对端易水站\1000070394\1980 | 2 | 施工现场地面交货 | 4500092318 | 180 | 1500 | 101 | WZ_ZHANGHY | 2021-12-20 | 1 | 套 | 138489 | 138489 | 156492.57 | 2022-06-29 | 10001256 | 国电南瑞南京控制系统有限公司 | HB-SG2111-A000-0008 | SG2111 | XXX | Y |  | 0 | 0 | 0 | 0 | 9799-500090319-00008
1120 | A000 | 国网河北建设公司 | 1304JS210001 | 雄安500kV输变电工程 | 已释放 | J5 | 500kV基建项目 | 1304JS2100010120000000 | 雄安500kV变电站新建工程 | 1304JS2100010122142000 | 变电站工程—设备购置费—控制及直流系统—继电保护 |  | 536594 | 142 | 500090320 | 智能变电站断路器保护,AC500kV | 1 | 套 | G2801004 | 智能变电站断路器保护 | 1 | 2022-06-29 | 1000070394 | 1760 |  | A62 | JS_SHIHB | 2021-10-09 | 1 | 套 | 128481 | 2022-06-29 | G1国网招标总部实施 | SG2111 | XXXXXX | Y | 雄安新区申报物资 | 2 | 施工现场地面交货 | 4500092318 | 190 | 1500 | 101 | WZ_ZHANGHY | 2021-12-20 | 1 | 套 | 109862 | 109862 | 124144.06 | 2022-06-29 | 10001256 | 国电南瑞南京控制系统有限公司 | HB-SG2111-A000-0008 | SG2111 | XXX | Y |  | 0 | 0 | 0 | 0 | 9799-500090320-00001
1121 | A000 | 国网河北建设公司 | 1304JS210001 | 雄安500kV输变电工程 | 已释放 | J5 | 500kV基建项目 | 1304JS2100010120000000 | 雄安500kV变电站新建工程 | 1304JS2100010122142000 | 变电站工程—设备购置费—控制及直流系统—继电保护 |  | 536594 | 124 | 500008827 | 电压切换装置 | 1 | 套 | G1101025 | 电压切换装置 | 1 | 2022-06-29 | 1000070394 | 1580 |  | A62 | JS_SHIHB | 2021-10-09 | 1 | 套 | 10883.03 | 2022-06-29 | G1国网招标总部实施 | SG2111 | XXXXXX | Y | 雄安新区申报物资 | 2 | 施工现场地面交货 | 4500092318 | 200 | 1500 | 101 | WZ_ZHANGHY | 2021-12-20 | 1 | 套 | 8419 | 8419 | 9513.47 | 2022-06-29 | 10001256 | 国电南瑞南京控制系统有限公司 | HB-SG2111-A000-0008 | SG2111 | XXX | Y |  | 0 | 0 | 0 | 0 | 9999-500008827-00001
1122 | A000 | 国网河北建设公司 | 1304JS210001 | 雄安500kV输变电工程 | 已释放 | J5 | 500kV基建项目 | 1304JS2100010120000000 | 雄安500kV变电站新建工程 | 1304JS2100010122142000 | 变电站工程—设备购置费—控制及直流系统—继电保护 |  | 536594 | 156 | 500090321 | 智能变电站母线保护,AC500kV | 1 | 套 | G2801002 | 智能变电站母线保护 | 1 | 2022-06-29 | 1000070394 | 1900 |  | A62 | JS_SHIHB | 2021-10-09 | 1 | 套 | 180009 | 2022-06-29 | G1国网招标总部实施 | SG2111 | XXXXXX | Y | 雄安新区申报物资 | 2 | 施工现场地面交货 | 4500092318 | 210 | 1500 | 101 | WZ_ZHANGHY | 2021-12-20 | 1 | 套 | 156283 | 156283 | 176599.79 | 2022-06-29 | 10001256 | 国电南瑞南京控制系统有限公司 | HB-SG2111-A000-0008 | SG2111 | XXX | Y |  | 0 | 0 | 0 | 0 | 9799-500090321-00001
1123 | A000 | 国网河北建设公司 | 1304JS210001 | 雄安500kV输变电工程 | 已释放 | J5 | 500kV基建项目 | 1304JS2100010120000000 | 雄安500kV变电站新建工程 | 1304JS2100010122142000 | 变电站工程—设备购置费—控制及直流系统—继电保护 |  | 536594 | 160 | 500090323 | 智能变电站变压器保护,AC500kV | 1 | 套 | G2801003 | 智能变电站变压器保护 | 1 | 2022-06-29 | 1000070394 | 1940 |  | A62 | JS_SHIHB | 2021-10-09 | 1 | 套 | 318328.91 | 2022-06-29 | G1国网招标总部实施 | SG2111 | XXXXXX | Y | 雄安新区申报物资 | 2 | 施工现场地面交货 | 4500092318 | 220 | 1500 | 101 | WZ_ZHANGHY | 2021-12-20 | 1 | 套 | 278525 | 278525 | 314733.25 | 2022-06-29 | 10001256 | 国电南瑞南京控制系统有限公司 | HB-SG2111-A000-0008 | SG2111 | XXX | Y |  | 0 | 0 | 0 | 0 | 9799-500090323-00002
1124 | A000 | 国网河北建设公司 | 1304JS210001 | 雄安500kV输变电工程 | 已释放 | J5 | 500kV基建项目 | 1304JS2100010120000000 | 雄安500kV变电站新建工程 | 1304JS2100010122142000 | 变电站工程—设备购置费—控制及直流系统—继电保护 |  | 536594 | 126 | 500090276 | 智能变电站母线保护,AC66kV | 1 | 套 | G2801002 | 智能变电站母线保护 | 1 | 2022-06-29 | 1000070394 | 1600 |  | A62 | JS_SHIHB | 2021-10-09 | 1 | 套 | 110000 | 2022-06-29 | G1国网招标总部实施 | SG2111 | XXXXXX | Y | 雄安新区申报物资 | 2 | 施工现场地面交货 | 4500092318 | 230 | 1500 | 101 | WZ_ZHANGHY | 2021-12-20 | 1 | 套 | 92657 | 92657 | 104702.41 | 2022-06-29 | 10001256 | 国电南瑞南京控制系统有限公司 | HB-SG2111-A000-0008 | SG2111 | XXX | Y |  | 0 | 0 | 0 | 0 | 9999-500090276-00002
1125 | A000 | 国网河北建设公司 | 1304JS210001 | 雄安500kV输变电工程 | 已释放 | J5 | 500kV基建项目 | 1304JS2100010120000000 | 雄安500kV变电站新建工程 | 1304JS2100010122142000 | 变电站工程—设备购置费—控制及直流系统—继电保护 |  | 536594 | 113 | 500008827 | 电压切换装置 | 1 | 套 | G1101025 | 电压切换装置 | 1 | 2022-06-29 | 1000070394 | 1470 |  | A62 | JS_SHIHB | 2021-10-09 | 1 | 套 | 10883.03 | 2022-06-29 | G1国网招标总部实施 | SG2111 | XXXXXX | Y | 雄安新区申报物资 | 2 | 施工现场地面交货 | 4500092318 | 240 | 1500 | 101 | WZ_ZHANGHY | 2021-12-20 | 1 | 套 | 8419 | 8419 | 9513.47 | 2022-06-29 | 10001256 | 国电南瑞南京控制系统有限公司 | HB-SG2111-A000-0008 | SG2111 | XXX | Y |  | 0 | 0 | 0 | 0 | 9999-500008827-00001
1126 | A000 | 国网河北建设公司 | 1304JS210001 | 雄安500kV输变电工程 | 已释放 | J5 | 500kV基建项目 | 1304JS2100010120000000 | 雄安500kV变电站新建工程 | 1304JS2100010122142000 | 变电站工程—设备购置费—控制及直流系统—继电保护 |  | 536594 | 114 | 500008827 | 电压切换装置 | 1 | 套 | G1101025 | 电压切换装置 | 1 | 2022-06-29 | 1000070394 | 1480 |  | A62 | JS_SHIHB | 2021-10-09 | 1 | 套 | 10883.03 | 2022-06-29 | G1国网招标总部实施 | SG2111 | XXXXXX | Y | 雄安新区申报物资 | 2 | 施工现场地面交货 | 4500092318 | 250 | 1500 | 101 | WZ_ZHANGHY | 2021-12-20 | 1 | 套 | 8419 | 8419 | 9513.47 | 2022-06-29 | 10001256 | 国电南瑞南京控制系统有限公司 | HB-SG2111-A000-0008 | SG2111 | XXX | Y |  | 0 | 0 | 0 | 0 | 9999-500008827-00001
1127 | A000 | 国网河北建设公司 | 1304JS210001 | 雄安500kV输变电工程 | 已释放 | J5 | 500kV基建项目 | 1304JS2100010120000000 | 雄安500kV变电站新建工程 | 1304JS2100010122142000 | 变电站工程—设备购置费—控制及直流系统—继电保护 |  | 536594 | 168 | 500090319 | 智能变电站线路保护,AC500kV | 1 | 套 | G2801001 | 智能变电站线路保护 | 1 | 2022-06-29 | 1000070394 | 2020 |  | A62 | JS_SHIHB | 2021-10-09 | 1 | 套 | 160000 | 2022-06-29 | G1国网招标总部实施 | SG2111 | XXXXXX | Y | 雄安新区申报物资，对端保定1000KV变电站扩建工程\1000070394\760 | 2 | 施工现场地面交货 | 4500092318 | 260 | 1500 | 101 | WZ_ZHANGHY | 2021-12-20 | 1 | 套 | 138489 | 138489 | 156492.57 | 2022-06-29 | 10001256 | 国电南瑞南京控制系统有限公司 | HB-SG2111-A000-0008 | SG2111 | XXX | Y |  | 0 | 0 | 0 | 0 | 9799-500090319-00008
1128 | A000 | 国网河北建设公司 | 1304JS210001 | 雄安500kV输变电工程 | 已释放 | J5 | 500kV基建项目 | 1304JS2100010120000000 | 雄安500kV变电站新建工程 | 1304JS2100010122142000 | 变电站工程—设备购置费—控制及直流系统—继电保护 |  | 536594 | 125 | 500090276 | 智能变电站母线保护,AC66kV | 1 | 套 | G2801002 | 智能变电站母线保护 | 1 | 2022-06-29 | 1000070394 | 1590 |  | A62 | JS_SHIHB | 2021-10-09 | 1 | 套 | 110000 | 2022-06-29 | G1国网招标总部实施 | SG2111 | XXXXXX | Y | 雄安新区申报物资 | 2 | 施工现场地面交货 | 4500092318 | 270 | 1500 | 101 | WZ_ZHANGHY | 2021-12-20 | 1 | 套 | 92657 | 92657 | 104702.41 | 2022-06-29 | 10001256 | 国电南瑞南京控制系统有限公司 | HB-SG2111-A000-0008 | SG2111 | XXX | Y |  | 0 | 0 | 0 | 0 | 9999-500090276-00002
1129 | A000 | 国网河北建设公司 | 1304JS210001 | 雄安500kV输变电工程 | 已释放 | J5 | 500kV基建项目 | 1304JS2100010120000000 | 雄安500kV变电站新建工程 | 1304JS2100010122142000 | 变电站工程—设备购置费—控制及直流系统—继电保护 |  | 536594 | 148 | 500090320 | 智能变电站断路器保护,AC500kV | 1 | 套 | G2801004 | 智能变电站断路器保护 | 1 | 2022-06-29 | 1000070394 | 1820 |  | A62 | JS_SHIHB | 2021-10-09 | 1 | 套 | 128481 | 2022-06-29 | G1国网招标总部实施 | SG2111 | XXXXXX | Y | 雄安新区申报物资 | 2 | 施工现场地面交货 | 4500092318 | 280 | 1500 | 101 | WZ_ZHANGHY | 2021-12-20 | 1 | 套 | 109862 | 109862 | 124144.06 | 2022-06-29 | 10001256 | 国电南瑞南京控制系统有限公司 | HB-SG2111-A000-0008 | SG2111 | XXX | Y |  | 0 | 0 | 0 | 0 | 9799-500090320-00001
1130 | A000 | 国网河北建设公司 | 1304JS210001 | 雄安500kV输变电工程 | 已释放 | J5 | 500kV基建项目 | 1304JS2100010120000000 | 雄安500kV变电站新建工程 | 1304JS2100010122142000 | 变电站工程—设备购置费—控制及直流系统—继电保护 |  | 536594 | 132 | 500083766 | 智能变电站母联(分段)保护,AC220kV | 1 | 套 | G2801008 | 智能变电站母联(分段)保护 | 1 | 2022-06-29 | 1000070394 | 1660 |  | A62 | JS_SHIHB | 2021-10-09 | 1 | 套 | 54579 | 2022-06-29 | G1国网招标总部实施 | SG2111 | XXXXXX | Y | 雄安新区申报物资 | 2 | 施工现场地面交货 | 4500092318 | 290 | 1500 | 101 | WZ_ZHANGHY | 2021-12-20 | 1 | 套 | 61121 | 61121 | 69066.73 | 2022-06-29 | 10001256 | 国电南瑞南京控制系统有限公司 | HB-SG2111-A000-0008 | SG2111 | XXX | Y |  | 0 | 0 | 0 | 0 | 9799-500083766-00004
1131 | A000 | 国网河北建设公司 | 1304JS210001 | 雄安500kV输变电工程 | 已释放 | J5 | 500kV基建项目 | 1304JS2100010120000000 | 雄安500kV变电站新建工程 | 1304JS2100010122142000 | 变电站工程—设备购置费—控制及直流系统—继电保护 |  | 536594 | 121 | 500008827 | 电压切换装置 | 1 | 套 | G1101025 | 电压切换装置 | 1 | 2022-06-29 | 1000070394 | 1550 |  | A62 | JS_SHIHB | 2021-10-09 | 1 | 套 | 10883.03 | 2022-06-29 | G1国网招标总部实施 | SG2111 | XXXXXX | Y | 雄安新区申报物资 | 2 | 施工现场地面交货 | 4500092318 | 300 | 1500 | 101 | WZ_ZHANGHY | 2021-12-20 | 1 | 套 | 8419 | 8419 | 9513.47 | 2022-06-29 | 10001256 | 国电南瑞南京控制系统有限公司 | HB-SG2111-A000-0008 | SG2111 | XXX | Y |  | 0 | 0 | 0 | 0 | 9999-500008827-00001
1132 | A000 | 国网河北建设公司 | 1304JS210001 | 雄安500kV输变电工程 | 已释放 | J5 | 500kV基建项目 | 1304JS2100010120000000 | 雄安500kV变电站新建工程 | 1304JS2100010122142000 | 变电站工程—设备购置费—控制及直流系统—继电保护 |  | 536594 | 150 | 500090320 | 智能变电站断路器保护,AC500kV | 1 | 套 | G2801004 | 智能变电站断路器保护 | 1 | 2022-06-29 | 1000070394 | 1840 |  | A62 | JS_SHIHB | 2021-10-09 | 1 | 套 | 128481 | 2022-06-29 | G1国网招标总部实施 | SG2111 | XXXXXX | Y | 雄安新区申报物资 | 2 | 施工现场地面交货 | 4500092318 | 310 | 1500 | 101 | WZ_ZHANGHY | 2021-12-20 | 1 | 套 | 109862 | 109862 | 124144.06 | 2022-06-29 | 10001256 | 国电南瑞南京控制系统有限公司 | HB-SG2111-A000-0008 | SG2111 | XXX | Y |  | 0 | 0 | 0 | 0 | 9799-500090320-00001
1133 | A000 | 国网河北建设公司 | 1304JS210001 | 雄安500kV输变电工程 | 已释放 | J5 | 500kV基建项目 | 1304JS2100010120000000 | 雄安500kV变电站新建工程 | 1304JS2100010122142000 | 变电站工程—设备购置费—控制及直流系统—继电保护 |  | 536594 | 152 | 500090320 | 智能变电站断路器保护,AC500kV | 1 | 套 | G2801004 | 智能变电站断路器保护 | 1 | 2022-06-29 | 1000070394 | 1860 |  | A62 | JS_SHIHB | 2021-10-09 | 1 | 套 | 128481 | 2022-06-29 | G1国网招标总部实施 | SG2111 | XXXXXX | Y | 雄安新区申报物资 | 2 | 施工现场地面交货 | 4500092318 | 320 | 1500 | 101 | WZ_ZHANGHY | 2021-12-20 | 1 | 套 | 109862 | 109862 | 124144.06 | 2022-06-29 | 10001256 | 国电南瑞南京控制系统有限公司 | HB-SG2111-A000-0008 | SG2111 | XXX | Y |  | 0 | 0 | 0 | 0 | 9799-500090320-00001
1134 | A000 | 国网河北建设公司 | 1304JS210001 | 雄安500kV输变电工程 | 已释放 | J5 | 500kV基建项目 | 1304JS2100010120000000 | 雄安500kV变电站新建工程 | 1304JS2100010122142000 | 变电站工程—设备购置费—控制及直流系统—继电保护 |  | 536594 | 164 | 500090319 | 智能变电站线路保护,AC500kV | 1 | 套 | G2801001 | 智能变电站线路保护 | 1 | 2022-06-29 | 1000070394 | 1980 |  | A62 | JS_SHIHB | 2021-10-09 | 1 | 套 | 160000 | 2022-06-29 | G1国网招标总部实施 | SG2111 | XXXXXX | Y | 雄安新区申报物资，对端雄安500KV变电站新建工程\1000070394\2090 | 2 | 施工现场地面交货 | 4500092318 | 330 | 1500 | 101 | WZ_ZHANGHY | 2021-12-20 | 1 | 套 | 138489 | 138489 | 156492.57 | 2022-06-29 | 10001256 | 国电南瑞南京控制系统有限公司 | HB-SG2111-A000-0008 | SG2111 | XXX | Y |  | 0 | 0 | 0 | 0 | 9799-500090319-00008
1135 | A000 | 国网河北建设公司 | 1304JS210001 | 雄安500kV输变电工程 | 已释放 | J5 | 500kV基建项目 | 1304JS2100010120000000 | 雄安500kV变电站新建工程 | 1304JS2100010122142000 | 变电站工程—设备购置费—控制及直流系统—继电保护 |  | 536594 | 154 | 500090320 | 智能变电站断路器保护,AC500kV | 1 | 套 | G2801004 | 智能变电站断路器保护 | 1 | 2022-06-29 | 1000070394 | 1880 |  | A62 | JS_SHIHB | 2021-10-09 | 1 | 套 | 128481 | 2022-06-29 | G1国网招标总部实施 | SG2111 | XXXXXX | Y | 雄安新区申报物资 | 2 | 施工现场地面交货 | 4500092318 | 340 | 1500 | 101 | WZ_ZHANGHY | 2021-12-20 | 1 | 套 | 109862 | 109862 | 124144.06 | 2022-06-29 | 10001256 | 国电南瑞南京控制系统有限公司 | HB-SG2111-A000-0008 | SG2111 | XXX | Y |  | 0 | 0 | 0 | 0 | 9799-500090320-00001
1136 | A000 | 国网河北建设公司 | 1304JS210001 | 雄安500kV输变电工程 | 已释放 | J5 | 500kV基建项目 | 1304JS2100010120000000 | 雄安500kV变电站新建工程 | 1304JS2100010122142000 | 变电站工程—设备购置费—控制及直流系统—继电保护 |  | 536594 | 162 | 500090323 | 智能变电站变压器保护,AC500kV | 1 | 套 | G2801003 | 智能变电站变压器保护 | 1 | 2022-06-29 | 1000070394 | 1960 |  | A62 | JS_SHIHB | 2021-10-09 | 1 | 套 | 318328.91 | 2022-06-29 | G1国网招标总部实施 | SG2111 | XXXXXX | Y | 雄安新区申报物资 | 2 | 施工现场地面交货 | 4500092318 | 350 | 1500 | 101 | WZ_ZHANGHY | 2021-12-20 | 1 | 套 | 278525 | 278525 | 314733.25 | 2022-06-29 | 10001256 | 国电南瑞南京控制系统有限公司 | HB-SG2111-A000-0008 | SG2111 | XXX | Y |  | 0 | 0 | 0 | 0 | 9799-500090323-00002
1137 | A000 | 国网河北建设公司 | 1304JS210001 | 雄安500kV输变电工程 | 已释放 | J5 | 500kV基建项目 | 1304JS2100010120000000 | 雄安500kV变电站新建工程 | 1304JS2100010122142000 | 变电站工程—设备购置费—控制及直流系统—继电保护 |  | 536594 | 166 | 500090319 | 智能变电站线路保护,AC500kV | 1 | 套 | G2801001 | 智能变电站线路保护 | 1 | 2022-06-29 | 1000070394 | 2000 |  | A62 | JS_SHIHB | 2021-10-09 | 1 | 套 | 160000 | 2022-06-29 | G1国网招标总部实施 | SG2111 | XXXXXX | Y | 雄安新区申报物资，对端保定1000KV变电站扩建工程\1000070394\740 | 2 | 施工现场地面交货 | 4500092318 | 360 | 1500 | 101 | WZ_ZHANGHY | 2021-12-20 | 1 | 套 | 138489 | 138489 | 156492.57 | 2022-06-29 | 10001256 | 国电南瑞南京控制系统有限公司 | HB-SG2111-A000-0008 | SG2111 | XXX | Y |  | 0 | 0 | 0 | 0 | 9799-500090319-00008
1138 | A000 | 国网河北建设公司 | 1304JS210001 | 雄安500kV输变电工程 | 已释放 | J5 | 500kV基建项目 | 1304JS2100010120000000 | 雄安500kV变电站新建工程 | 1304JS2100010122142000 | 变电站工程—设备购置费—控制及直流系统—继电保护 |  | 536594 | 120 | 500008827 | 电压切换装置 | 1 | 套 | G1101025 | 电压切换装置 | 1 | 2022-06-29 | 1000070394 | 1540 |  | A62 | JS_SHIHB | 2021-10-09 | 1 | 套 | 10883.03 | 2022-06-29 | G1国网招标总部实施 | SG2111 | XXXXXX | Y | 雄安新区申报物资 | 2 | 施工现场地面交货 | 4500092318 | 370 | 1500 | 101 | WZ_ZHANGHY | 2021-12-20 | 1 | 套 | 8419 | 8419 | 9513.47 | 2022-06-29 | 10001256 | 国电南瑞南京控制系统有限公司 | HB-SG2111-A000-0008 | SG2111 | XXX | Y |  | 0 | 0 | 0 | 0 | 9999-500008827-00001
1139 | A000 | 国网河北建设公司 | 1304JS210001 | 雄安500kV输变电工程 | 已释放 | J5 | 500kV基建项目 | 1304JS2100010120000000 | 雄安500kV变电站新建工程 | 1304JS2100010122142000 | 变电站工程—设备购置费—控制及直流系统—继电保护 |  | 536594 | 138 | 500083766 | 智能变电站母联(分段)保护,AC220kV | 1 | 套 | G2801008 | 智能变电站母联(分段)保护 | 1 | 2022-06-29 | 1000070394 | 1720 |  | A62 | JS_SHIHB | 2021-10-09 | 1 | 套 | 54579 | 2022-06-29 | G1国网招标总部实施 | SG2111 | XXXXXX | Y | 雄安新区申报物资 | 2 | 施工现场地面交货 | 4500092318 | 380 | 1500 | 101 | WZ_ZHANGHY | 2021-12-20 | 1 | 套 | 61121 | 61121 | 69066.73 | 2022-06-29 | 10001256 | 国电南瑞南京控制系统有限公司 | HB-SG2111-A000-0008 | SG2111 | XXX | Y |  | 0 | 0 | 0 | 0 | 9799-500083766-00004
1140 | A000 | 国网河北建设公司 | 1304JS210001 | 雄安500kV输变电工程 | 已释放 | J5 | 500kV基建项目 | 1304JS2100010220000000 | 保定1000kV变电站扩建工程 | 1304JS2100010222142000 | 变电站工程—设备购置费—控制及直流系统—继电保护 |  | 536594 | 39 | 500008689 | 线路保护,AC500kV | 1 | 套 | G1101001 | 线路保护 | 1 | 2022-06-29 | 1000070394 | 730 |  | A62 | JS_SHIHB | 2021-10-09 | 1 | 套 | 160000 | 2022-06-29 | G1国网招标总部实施 | SG2111 | XXXXXX | Y | 雄安新区申报物资，对端雄安500KV变电站新建工程\1000070394\1990 | 2 | 施工现场地面交货 | 4500092436 | 10 | 1500 | 101 | WZ_ZHANGHY | 2021-12-20 | 1 | 套 | 124677 | 124677 | 140885.01 | 2022-06-29 | 10001523 | 北京四方继保工程技术有限公司 | HB-SG2111-A000-0022 | SG2111 | XXX | Y |  | 0 | 0 | 0 | 0 | 9899-500008689-00002
1141 | A000 | 国网河北建设公司 | 1304JS210001 | 雄安500kV输变电工程 | 已释放 | J5 | 500kV基建项目 | 1304JS2100010220000000 | 保定1000kV变电站扩建工程 | 1304JS2100010222142000 | 变电站工程—设备购置费—控制及直流系统—继电保护 |  | 536594 | 41 | 500008689 | 线路保护,AC500kV | 1 | 套 | G1101001 | 线路保护 | 1 | 2022-06-29 | 1000070394 | 750 |  | A62 | JS_SHIHB | 2021-10-09 | 1 | 套 | 160000 | 2022-06-29 | G1国网招标总部实施 | SG2111 | XXXXXX | Y | 雄安新区申报物资，对端雄安500KV变电站新建工程\1000070394\2010 | 2 | 施工现场地面交货 | 4500092436 | 20 | 1500 | 101 | WZ_ZHANGHY | 2021-12-20 | 1 | 套 | 124677 | 124677 | 140885.01 | 2022-06-29 | 10001523 | 北京四方继保工程技术有限公司 | HB-SG2111-A000-0022 | SG2111 | XXX | Y |  | 0 | 0 | 0 | 0 | 9899-500008689-00002
1142 | A000 | 国网河北建设公司 | 1304JS210001 | 雄安500kV输变电工程 | 已释放 | J5 | 500kV基建项目 | 1304JS2100010120000000 | 雄安500kV变电站新建工程 | 1304JS2100010122134000 | 变电站工程—设备购置费—无功补偿—低压电抗器 |  | 536594 | 176 | 500008434 | 中性点电抗器,AC66kV,干式,空心 | 2 | 台 | G1012008 | 中性点电抗器 | 1 | 2022-06-29 | 1000070394 | 2100 |  | A62 | JS_SHIHB | 2021-10-09 | 2 | 台 | 85089 | 2022-06-29 | G1国网招标总部实施 | SG2111 | XXXXXX | Y | 雄安新区申报物资 | 2 | 施工现场地面交货 | 4500092301 | 10 | 1500 | 101 | WZ_ZHANGHY | 2021-12-20 | 2 | 台 | 122700 | 245400 | 277302 | 2022-06-29 | 10005231 | 山东泰开电力电子有限公司 | HB-SG2111-A000-0006 | SG2111 | XXX | Y |  | 0 | 0 | 0 | 0 | G001-500008434-00001
1143 | A000 | 国网河北建设公司 | 1304JS210001 | 雄安500kV输变电工程 | 已释放 | J5 | 500kV基建项目 | 1304JS2100010220000000 | 保定1000kV变电站扩建工程 | 1304JS2100010222142000 | 变电站工程—设备购置费—控制及直流系统—继电保护 |  | 536594 | 184 | 500008743 | 短引线保护,AC500kV | 2 | 套 | G1101008 | 短引线保护 | 1 | 2022-06-29 | 1000070394 | 2180 |  | A62 | JS_SHIHB | 2021-10-12 | 2 | 套 | 73199.71 | 2022-06-29 | G1国网招标总部实施 | SG2111 | XXXXXX | Y | 雄安新区申报物资 | 2 | 施工现场地面交货 | 4500092321 | 10 | 1500 | 101 | WZ_ZHANGHY | 2021-12-20 | 2 | 套 | 93924 | 187848 | 212268.24 | 2022-06-29 | 10001256 | 国电南瑞南京控制系统有限公司 | HB-SG2111-A000-0009 | SG2111 | XXX | Y |  | 0 | 0 | 0 | 0 | 9999-500008743-00001
1144 | A000 | 国网河北建设公司 | 1304JS210001 | 雄安500kV输变电工程 | 已释放 | J5 | 500kV基建项目 | 1304JS2100010220000000 | 保定1000kV变电站扩建工程 | 1304JS2100010222142000 | 变电站工程—设备购置费—控制及直流系统—继电保护 |  | 536594 | 42 | 500008689 | 线路保护,AC500kV | 1 | 套 | G1101001 | 线路保护 | 1 | 2022-06-29 | 1000070394 | 760 |  | A62 | JS_SHIHB | 2021-10-09 | 1 | 套 | 160000 | 2022-06-29 | G1国网招标总部实施 | SG2111 | XXXXXX | Y | 雄安新区申报物资，对端雄安500KV变电站新建工程\1000070394\2020 | 2 | 施工现场地面交货 | 4500092321 | 20 | 1500 | 101 | WZ_ZHANGHY | 2021-12-20 | 1 | 套 | 122858 | 122858 | 138829.54 | 2022-06-29 | 10001256 | 国电南瑞南京控制系统有限公司 | HB-SG2111-A000-0009 | SG2111 | XXX | Y |  | 0 | 0 | 0 | 0 | 9799-500008689-00004
1145 | A000 | 国网河北建设公司 | 1304JS210001 | 雄安500kV输变电工程 | 已释放 | J5 | 500kV基建项目 | 1304JS2100010220000000 | 保定1000kV变电站扩建工程 | 1304JS2100010222142000 | 变电站工程—设备购置费—控制及直流系统—继电保护 |  | 536594 | 40 | 500008689 | 线路保护,AC500kV | 1 | 套 | G1101001 | 线路保护 | 1 | 2022-06-29 | 1000070394 | 740 |  | A62 | JS_SHIHB | 2021-10-09 | 1 | 套 | 160000 | 2022-06-29 | G1国网招标总部实施 | SG2111 | XXXXXX | Y | 雄安新区申报物资，对端雄安500KV变电站新建工程\1000070394\2000 | 2 | 施工现场地面交货 | 4500092321 | 30 | 1500 | 101 | WZ_ZHANGHY | 2021-12-20 | 1 | 套 | 122858 | 122858 | 138829.54 | 2022-06-29 | 10001256 | 国电南瑞南京控制系统有限公司 | HB-SG2111-A000-0009 | SG2111 | XXX | Y |  | 0 | 0 | 0 | 0 | 9799-500008689-00004
1146 | A000 | 国网河北建设公司 | 1304JS210001 | 雄安500kV输变电工程 | 已释放 | J5 | 500kV基建项目 | 1304JS2100010120000000 | 雄安500kV变电站新建工程 | 1304JS2100010122121000 | 变电站工程—设备购置费—配电装置—屋内配电装置 |  | 536594 | 182 | 500133739 | 500kVGIS组合电器,无开关,3/2接线开关间隔,5000A,户内 | 1 | 间隔 | G1015001 | 气体绝缘封闭式组合电器（GIS） | 1 | 2022-06-29 | 1000070394 | 2160 |  | A62 | JS_SHIHB | 2021-10-09 | 1 | 间隔 | 470000 | 2022-06-29 | G1国网招标总部实施 | SG2111 | XXXXXX | Y | 雄安新区申报物资 | 2 | 施工现场地面交货 | 4500092342 | 10 | 1500 | 101 | WZ_ZHANGHY | 2021-12-20 | 1 | 间隔 | 600000 | 600000 | 678000 | 2022-06-29 | 10034953 | 厦门ABB高压开关有限公司 | HB-SG2111-A000-0014 | SG2111 | XXX | Y |  | 0 | 0 | 0 | 0 | G001-500115036-00002
1147 | A000 | 国网河北建设公司 | 1304JS210001 | 雄安500kV输变电工程 | 已释放 | J5 | 500kV基建项目 | 1304JS2100010120000000 | 雄安500kV变电站新建工程 | 1304JS2100010122121000 | 变电站工程—设备购置费—配电装置—屋内配电装置 |  | 536594 | 181 | 500139970 | 500kVGIS组合电器,无开关,母线设备间隔,5000A,户内 | 2 | 间隔 | G1015001 | 气体绝缘封闭式组合电器（GIS） | 1 | 2022-06-29 | 1000070394 | 2150 |  | A62 | JS_SHIHB | 2021-10-09 | 2 | 间隔 | 819999.99 | 2022-06-29 | G1国网招标总部实施 | SG2111 | XXXXXX | Y | 雄安新区申报物资 | 2 | 施工现场地面交货 | 4500092342 | 20 | 1500 | 101 | WZ_ZHANGHY | 2021-12-20 | 2 | 间隔 | 600000 | 1200000 | 1356000 | 2022-06-29 | 10034953 | 厦门ABB高压开关有限公司 | HB-SG2111-A000-0014 | SG2111 | XXX | Y |  | 0 | 0 | 0 | 0 | G001-500115036-00002
1148 | A000 | 国网河北建设公司 | 1304JS210001 | 雄安500kV输变电工程 | 已释放 | J5 | 500kV基建项目 | 1304JS2100010120000000 | 雄安500kV变电站新建工程 | 1304JS2100010122121000 | 变电站工程—设备购置费—配电装置—屋内配电装置 |  | 536594 | 183 | 500115036 | 500kVGIS组合电器,63kA,3/2接线开关间隔,5000A,户内 | 8 | 间隔 | G1015001 | 气体绝缘封闭式组合电器（GIS） | 1 | 2022-06-29 | 1000070394 | 2170 |  | A62 | JS_SHIHB | 2021-10-09 | 8 | 间隔 | 4130000 | 2022-06-29 | G1国网招标总部实施 | SG2111 | XXXXXX | Y | 雄安新区申报物资 | 2 | 施工现场地面交货 | 4500092342 | 30 | 1500 | 101 | WZ_ZHANGHY | 2021-12-20 | 8 | 间隔 | 3780000 | 30240000 | 34171200 | 2022-06-29 | 10034953 | 厦门ABB高压开关有限公司 | HB-SG2111-A000-0014 | SG2111 | XXX | Y |  | 0 | 0 | 0 | 0 | G001-500115036-00002
1149 | A000 | 国网河北建设公司 | 1304JS210001 | 雄安500kV输变电工程 | 已释放 | J5 | 500kV基建项目 | 1304JS2100010430000000 | 保定～易水Ⅱ回线路开断接入雄安变500kV线路工程 | 1304JS2100010439500000 | 架空输电线路工程—本体工程—附件安装工程 |  | 536594 | 24 | 500122852 | 交流棒形悬式复合绝缘子,FXBW-500/120-3,4900,16000 | 82 | 支 | G1405033 | 交流棒形悬式复合绝缘子 | 1 | 2022-06-29 | 1000070394 | 580 |  | A62 | JS_SHIHB | 2021-10-09 | 82 | 支 | 1187 | 2022-06-29 | G1国网招标总部实施 | SG21F3 | XXXXXX | Y | 雄安新区申报物资 | 4 | 材料站现场车板交货 | 4500092926 | 10 | 1500 | 101 | WZ_ZHANGHY | 2022-01-17 | 82 | 支 | 725.66 | 59504.12 | 67239.66 | 2022-06-29 | 10000132 | 河北硅谷化工有限公司 | HB-SG21F3-A000-0001 | SG21F3 | XXX | Y |  | 0 | 0 | 0 | 0 | 9999-500122852-00009
1150 | A000 | 国网河北建设公司 | 1304JS210001 | 雄安500kV输变电工程 | 已释放 | J5 | 500kV基建项目 | 1304JS2100010430000000 | 保定～易水Ⅱ回线路开断接入雄安变500kV线路工程 | 1304JS2100010439500000 | 架空输电线路工程—本体工程—附件安装工程 |  | 536594 | 25 | 500122808 | 交流棒形悬式复合绝缘子,FXBW-500/210-3,4900,16000 | 248 | 支 | G1405033 | 交流棒形悬式复合绝缘子 | 1 | 2022-06-29 | 1000070394 | 590 |  | A62 | JS_SHIHB | 2021-10-09 | 248 | 支 | 1298 | 2022-06-29 | G1国网招标总部实施 | SG21F3 | XXXXXX | Y | 雄安新区申报物资 | 4 | 材料站现场车板交货 | 4500092926 | 20 | 1500 | 101 | WZ_ZHANGHY | 2022-01-17 | 248 | 支 | 752.21 | 186548.08 | 210799.33 | 2022-06-29 | 10000132 | 河北硅谷化工有限公司 | HB-SG21F3-A000-0001 | SG21F3 | XXX | Y |  | 0 | 0 | 0 | 0 | 9999-500122808-00009
1151 | A000 | 国网河北建设公司 | 1304JS210001 | 雄安500kV输变电工程 | 已释放 | J5 | 500kV基建项目 | 1304JS2100010330000000 | 雄安～保定Ⅱ回500kV线路工程 | 1304JS2100010339500000 | 架空输电线路工程—本体工程—附件安装工程 |  | 536594 | 70 | 500122852 | 交流棒形悬式复合绝缘子,FXBW-500/120-3,4900,16000 | 73 | 支 | G1405033 | 交流棒形悬式复合绝缘子 | 1 | 2022-06-29 | 1000070394 | 1040 |  | A62 | JS_SHIHB | 2021-10-09 | 73 | 支 | 1187 | 2022-06-29 | G1国网招标总部实施 | SG21F3 | XXXXXX | Y | 雄安新区申报物资 | 4 | 材料站现场车板交货 | 4500092927 | 10 | 1500 | 101 | WZ_ZHANGHY | 2022-01-17 | 73 | 支 | 725.66 | 52973.18 | 59859.69 | 2022-06-29 | 10000132 | 河北硅谷化工有限公司 | HB-SG21F3-A000-0002 | SG21F3 | XXX | Y |  | 0 | 0 | 0 | 0 | 9999-500122852-00009
1152 | A000 | 国网河北建设公司 | 1304JS210001 | 雄安500kV输变电工程 | 已释放 | J5 | 500kV基建项目 | 1304JS2100010330000000 | 雄安～保定Ⅱ回500kV线路工程 | 1304JS2100010339500000 | 架空输电线路工程—本体工程—附件安装工程 |  | 536594 | 71 | 500122808 | 交流棒形悬式复合绝缘子,FXBW-500/210-3,4900,16000 | 254 | 支 | G1405033 | 交流棒形悬式复合绝缘子 | 1 | 2022-06-29 | 1000070394 | 1050 |  | A62 | JS_SHIHB | 2021-10-09 | 254 | 支 | 1298 | 2022-06-29 | G1国网招标总部实施 | SG21F3 | XXXXXX | Y | 雄安新区申报物资 | 4 | 材料站现场车板交货 | 4500092927 | 20 | 1500 | 101 | WZ_ZHANGHY | 2022-01-17 | 254 | 支 | 752.21 | 191061.34 | 215899.31 | 2022-06-29 | 10000132 | 河北硅谷化工有限公司 | HB-SG21F3-A000-0002 | SG21F3 | XXX | Y |  | 0 | 0 | 0 | 0 | 9999-500122808-00009
1153 | A000 | 国网河北建设公司 | 1304JS210001 | 雄安500kV输变电工程 | 已释放 | J5 | 500kV基建项目 | 1304JS2100010430000000 | 保定～易水Ⅱ回线路开断接入雄安变500kV线路工程 | 1304JS2100010439500000 | 架空输电线路工程—本体工程—附件安装工程 |  | 536594 | 10 | 500022149 | 光缆接头盒,OPGW光缆用,72 | 9 | 只 | G1409001 | 光缆接头盒 | 1 | 2022-06-29 | 1000070394 | 440 |  | A62 | JS_SHIHB | 2021-10-09 | 9 | 只 | 583.08 | 2022-06-29 | G1国网招标总部实施 | SG2112 | XXXXXX | Y | 雄安新区申报物资 | 5 | 材料站现场地面交货 | 4500092372 | 10 | 1500 | 101 | WZ_YANGQZ | 2021-12-20 | 9 | 只 | 530.97 | 4778.73 | 5399.96 | 2022-06-29 | 10001740 | 南通赛博通信有限公司 | HB-SG2112-A000-0003 | SG2112 | XXX | Y |  | 0 | 0 | 0 | 0 | 9999-500022145-00001
1154 | A000 | 国网河北建设公司 | 1304JS210001 | 雄安500kV输变电工程 | 已释放 | J5 | 500kV基建项目 | 1304JS2100010430000000 | 保定～易水Ⅱ回线路开断接入雄安变500kV线路工程 | 1304JS2100010439500000 | 架空输电线路工程—本体工程—附件安装工程 |  | 536594 | 6 | 500141115 | 光缆防振金具,OPGW光缆用,预绞丝式,15.6/17.3 | 262 | 付 | G1409008 | 光缆防振金具 | 1 | 2022-06-29 | 1000070394 | 400 |  | A62 | JS_SHIHB | 2021-10-09 | 262 | 付 | 88.14 | 2022-06-29 | G1国网招标总部实施 | SG2112 | XXXXXX | Y | 雄安新区申报物资 | 5 | 材料站现场地面交货 | 4500092372 | 20 | 1500 | 101 | WZ_YANGQZ | 2021-12-20 | 262 | 付 | 72.57 | 19013.34 | 21485.07 | 2022-06-29 | 10001740 | 南通赛博通信有限公司 | HB-SG2112-A000-0003 | SG2112 | XXX | Y |  | 0 | 0 | 0 | 0 | 9999-500124799-00001
1155 | A000 | 国网河北建设公司 | 1304JS210001 | 雄安500kV输变电工程 | 已释放 | J5 | 500kV基建项目 | 1304JS2100010430000000 | 保定～易水Ⅱ回线路开断接入雄安变500kV线路工程 | 1304JS2100010439500000 | 架空输电线路工程—本体工程—附件安装工程 |  | 536594 | 9 | 500124860 | 光缆悬垂串,100kN,OPGW用单线夹,非绝缘,15.6/17.3 | 41 | 套 | G1409006 | 光缆悬垂串 | 1 | 2022-06-29 | 1000070394 | 430 |  | A62 | JS_SHIHB | 2021-10-09 | 41 | 套 | 383.42 | 2022-06-29 | G1国网招标总部实施 | SG2112 | XXXXXX | Y | 雄安新区申报物资 | 5 | 材料站现场地面交货 | 4500092372 | 30 | 1500 | 101 | WZ_YANGQZ | 2021-12-20 | 41 | 套 | 263.72 | 10812.52 | 12218.15 | 2022-06-29 | 10001740 | 南通赛博通信有限公司 | HB-SG2112-A000-0003 | SG2112 | XXX | Y |  | 0 | 0 | 0 | 0 | 9999-500124799-00001
1156 | A000 | 国网河北建设公司 | 1304JS210001 | 雄安500kV输变电工程 | 已释放 | J5 | 500kV基建项目 | 1304JS2100010430000000 | 保定～易水Ⅱ回线路开断接入雄安变500kV线路工程 | 1304JS2100010439500000 | 架空输电线路工程—本体工程—附件安装工程 |  | 536594 | 8 | 500124807 | 光缆耐张串,120kN,OPGW用单线夹,非绝缘,15.6/17.3 | 54 | 套 | G1409005 | 光缆耐张串 | 1 | 2022-06-29 | 1000070394 | 420 |  | A62 | JS_SHIHB | 2021-10-09 | 54 | 套 | 380 | 2022-06-29 | G1国网招标总部实施 | SG2112 | XXXXXX | Y | 雄安新区申报物资 | 5 | 材料站现场地面交货 | 4500092372 | 40 | 1500 | 101 | WZ_YANGQZ | 2021-12-20 | 54 | 套 | 278.76 | 15053.04 | 17009.94 | 2022-06-29 | 10001740 | 南通赛博通信有限公司 | HB-SG2112-A000-0003 | SG2112 | XXX | Y |  | 0 | 0 | 0 | 0 | 9999-500124799-00001
1157 | A000 | 国网河北建设公司 | 1304JS210001 | 雄安500kV输变电工程 | 已释放 | J5 | 500kV基建项目 | 1304JS2100010430000000 | 保定～易水Ⅱ回线路开断接入雄安变500kV线路工程 | 1304JS2100010439500000 | 架空输电线路工程—本体工程—附件安装工程 |  | 536594 | 4 | 500022170 | 光缆余缆架 | 8 | 付 | G1409003 | 光缆余缆架 | 1 | 2022-06-29 | 1000070394 | 380 |  | A62 | JS_SHIHB | 2021-10-09 | 8 | 付 | 182 | 2022-06-29 | G1国网招标总部实施 | SG2112 | XXXXXX | Y | 雄安新区申报物资 | 5 | 材料站现场地面交货 | 4500092372 | 50 | 1500 | 101 | WZ_YANGQZ | 2021-12-20 | 8 | 付 | 141.59 | 1132.72 | 1279.97 | 2022-06-29 | 10001740 | 南通赛博通信有限公司 | HB-SG2112-A000-0003 | SG2112 | XXX | Y |  | 0 | 0 | 0 | 0 | 9999-500022145-00001
1158 | A000 | 国网河北建设公司 | 1304JS210001 | 雄安500kV输变电工程 | 已释放 | J5 | 500kV基建项目 | 1304JS2100010430000000 | 保定～易水Ⅱ回线路开断接入雄安变500kV线路工程 | 1304JS2100010439500000 | 架空输电线路工程—本体工程—附件安装工程 |  | 536594 | 7 | 500124772 | 光缆耐张串,70kN,OPGW用单线夹,双联绝缘,15.6/17.3 | 3 | 套 | G1409005 | 光缆耐张串 | 1 | 2022-06-29 | 1000070394 | 410 |  | A62 | JS_SHIHB | 2021-10-09 | 3 | 套 | 520 | 2022-06-29 | G1国网招标总部实施 | SG2112 | XXXXXX | Y | 雄安新区申报物资 | 5 | 材料站现场地面交货 | 4500092372 | 60 | 1500 | 101 | WZ_YANGQZ | 2021-12-20 | 3 | 套 | 513.27 | 1539.81 | 1739.99 | 2022-06-29 | 10001740 | 南通赛博通信有限公司 | HB-SG2112-A000-0003 | SG2112 | XXX | Y |  | 0 | 0 | 0 | 0 | 9999-500124799-00001
1159 | A000 | 国网河北建设公司 | 1304JS210001 | 雄安500kV输变电工程 | 已释放 | J5 | 500kV基建项目 | 1304JS2100010430000000 | 保定～易水Ⅱ回线路开断接入雄安变500kV线路工程 | 1304JS2100010439500000 | 架空输电线路工程—本体工程—附件安装工程 |  | 536594 | 5 | 500141097 | 光缆卡具,OPGW光缆用,塔用 | 320 | 付 | G1409007 | 光缆卡具 | 1 | 2022-06-29 | 1000070394 | 390 |  | A62 | JS_SHIHB | 2021-10-09 | 320 | 付 | 48 | 2022-06-29 | G1国网招标总部实施 | SG2112 | XXXXXX | Y | 雄安新区申报物资 | 5 | 材料站现场地面交货 | 4500092372 | 70 | 1500 | 101 | WZ_YANGQZ | 2021-12-20 | 320 | 付 | 39.82 | 12742.4 | 14398.91 | 2022-06-29 | 10001740 | 南通赛博通信有限公司 | HB-SG2112-A000-0003 | SG2112 | XXX | Y |  | 0 | 0 | 0 | 0 | 9999-500022145-00001
1160 | A000 | 国网河北建设公司 | 1304JS210001 | 雄安500kV输变电工程 | 已释放 | J5 | 500kV基建项目 | 1304JS2100010330000000 | 雄安～保定Ⅱ回500kV线路工程 | 1304JS2100010339500000 | 架空输电线路工程—本体工程—附件安装工程 |  | 536594 | 74 | 500122779 | 交流盘形悬式瓷绝缘子,U160BP/155D,300,450 | 1053 | 片 | G1405025 | 交流盘形悬式瓷绝缘子 | 1 | 2022-06-29 | 1000070394 | 1080 |  | A62 | JS_SHIHB | 2021-10-09 | 1053 | 片 | 99.99 | 2022-06-29 | G1国网招标总部实施 | SG2112 | XXXXXX | Y | 雄安新区申报物资 | 4 | 材料站现场车板交货 | 4500092376 | 10 | 1500 | 101 | WZ_YANGQZ | 2021-12-20 | 1053 | 片 | 107.96 | 113681.88 | 128460.52 | 2022-06-29 | 10001372 | 苏州电瓷厂股份有限公司 | HB-SG2112-A000-0006 | SG2112 | XXX | Y |  | 0 | 0 | 0 | 0 | 9999-500122779-00001
1161 | A000 | 国网河北建设公司 | 1304JS210001 | 雄安500kV输变电工程 | 已释放 | J5 | 500kV基建项目 | 1304JS2100010330000000 | 雄安～保定Ⅱ回500kV线路工程 | 1304JS2100010339500000 | 架空输电线路工程—本体工程—附件安装工程 |  | 536594 | 73 | 500122777 | 交流盘形悬式瓷绝缘子,U420BP/205D-1,380,550 | 8568 | 片 | G1405025 | 交流盘形悬式瓷绝缘子 | 1 | 2022-06-29 | 1000070394 | 1070 |  | A62 | JS_SHIHB | 2021-10-09 | 8568 | 片 | 303 | 2022-06-29 | G1国网招标总部实施 | SG2112 | XXXXXX | Y | 雄安新区申报物资 | 4 | 材料站现场车板交货 | 4500092376 | 20 | 1500 | 101 | WZ_YANGQZ | 2021-12-20 | 8568 | 片 | 304.42 | 2608270.56 | 2947345.73 | 2022-06-29 | 10001372 | 苏州电瓷厂股份有限公司 | HB-SG2112-A000-0006 | SG2112 | XXX | Y |  | 0 | 0 | 0 | 0 | 9999-500122777-00001
1162 | A000 | 国网河北建设公司 | 1304JS210001 | 雄安500kV输变电工程 | 已释放 | J5 | 500kV基建项目 | 1304JS2100010330000000 | 雄安～保定Ⅱ回500kV线路工程 | 1304JS2100010339500000 | 架空输电线路工程—本体工程—附件安装工程 |  | 536594 | 72 | 500122664 | 地线用盘形悬式瓷绝缘子,UE70C,160,200,160 | 25 | 片 | G1405035 | 地线用盘形悬式瓷绝缘子 | 1 | 2022-06-29 | 1000070394 | 1060 |  | A62 | JS_SHIHB | 2021-10-09 | 25 | 片 | 119.99 | 2022-06-29 | G1国网招标总部实施 | SG2112 | XXXXXX | Y | 雄安新区申报物资 | 4 | 材料站现场车板交货 | 4500092376 | 30 | 1500 | 101 | WZ_YANGQZ | 2021-12-20 | 25 | 片 | 97.35 | 2433.75 | 2750.14 | 2022-06-29 | 10001372 | 苏州电瓷厂股份有限公司 | HB-SG2112-A000-0006 | SG2112 | XXX | Y |  | 0 | 0 | 0 | 0 | 9999-500122664-00001
1163 | A000 | 国网河北建设公司 | 1304JS210001 | 雄安500kV输变电工程 | 已释放 | J5 | 500kV基建项目 | 1304JS2100010220000000 | 保定1000kV变电站扩建工程 | 1304JS2100010222122000 | 变电站工程—设备购置费—配电装置—屋外配电装置 |  | 536594 | 33 | 500031354 | 交流避雷器,AC500kV,444kV,瓷,1106kV,不带间隙 | 6 | 台 | G1020001 | 交流避雷器 | 1 | 2022-06-29 | 1000070394 | 670 |  | A62 | JS_SHIHB | 2021-10-09 | 6 | 台 | 74300 | 2022-06-29 | G1国网招标总部实施 | SG2111 | XXXXXX | Y | 雄安新区申报物资 | 2 | 施工现场地面交货 | 4500092425 | 10 | 1500 | 101 | WZ_ZHANGHY | 2021-12-20 | 6 | 台 | 66371.68 | 398230.08 | 449999.99 | 2022-06-29 | 10001091 | 金冠电气股份有限公司 | HB-SG2111-A000-0018 | SG2111 | XXX | Y |  | 0 | 0 | 0 | 0 | 9999-500031354-00001
1164 | A000 | 国网河北建设公司 | 1304JS210001 | 雄安500kV输变电工程 | 已释放 | J5 | 500kV基建项目 | 1304JS2100010120000000 | 雄安500kV变电站新建工程 | 1304JS2100010122142000 | 变电站工程—设备购置费—控制及直流系统—继电保护 |  | 536594 | 149 | 500090320 | 智能变电站断路器保护,AC500kV | 1 | 套 | G2801004 | 智能变电站断路器保护 | 1 | 2022-06-29 | 1000070394 | 1830 |  | A62 | JS_SHIHB | 2021-10-09 | 1 | 套 | 128481 | 2022-06-29 | G1国网招标总部实施 | SG2111 | XXXXXX | Y | 雄安新区申报物资 | 2 | 施工现场地面交货 | 4500092432 | 10 | 1500 | 101 | WZ_ZHANGHY | 2021-12-20 | 1 | 套 | 110661 | 110661 | 125046.93 | 2022-06-29 | 10001523 | 北京四方继保工程技术有限公司 | HB-SG2111-A000-0021 | SG2111 | XXX | Y |  | 0 | 0 | 0 | 0 | 9899-500090320-00001
1165 | A000 | 国网河北建设公司 | 1304JS210001 | 雄安500kV输变电工程 | 已释放 | J5 | 500kV基建项目 | 1304JS2100010120000000 | 雄安500kV变电站新建工程 | 1304JS2100010122142000 | 变电站工程—设备购置费—控制及直流系统—继电保护 |  | 536594 | 131 | 500083766 | 智能变电站母联(分段)保护,AC220kV | 1 | 套 | G2801008 | 智能变电站母联(分段)保护 | 1 | 2022-06-29 | 1000070394 | 1650 |  | A62 | JS_SHIHB | 2021-10-09 | 1 | 套 | 54579 | 2022-06-29 | G1国网招标总部实施 | SG2111 | XXXXXX | Y | 雄安新区申报物资 | 2 | 施工现场地面交货 | 4500092432 | 20 | 1500 | 101 | WZ_ZHANGHY | 2021-12-20 | 1 | 套 | 61577 | 61577 | 69582.01 | 2022-06-29 | 10001523 | 北京四方继保工程技术有限公司 | HB-SG2111-A000-0021 | SG2111 | XXX | Y |  | 0 | 0 | 0 | 0 | 9899-500083766-00003
1166 | A000 | 国网河北建设公司 | 1304JS210001 | 雄安500kV输变电工程 | 已释放 | J5 | 500kV基建项目 | 1304JS2100010120000000 | 雄安500kV变电站新建工程 | 1304JS2100010122142000 | 变电站工程—设备购置费—控制及直流系统—继电保护 |  | 536594 | 127 | 500083764 | 智能变电站母线保护,AC220kV | 1 | 套 | G2801002 | 智能变电站母线保护 | 1 | 2022-06-29 | 1000070394 | 1610 |  | A62 | JS_SHIHB | 2021-10-09 | 1 | 套 | 160000 | 2022-06-29 | G1国网招标总部实施 | SG2111 | XXXXXX | Y | 雄安新区申报物资 | 2 | 施工现场地面交货 | 4500092432 | 30 | 1500 | 101 | WZ_ZHANGHY | 2021-12-20 | 1 | 套 | 125414 | 125414 | 141717.82 | 2022-06-29 | 10001523 | 北京四方继保工程技术有限公司 | HB-SG2111-A000-0021 | SG2111 | XXX | Y |  | 0 | 0 | 0 | 0 | 9899-500083764-00001
1167 | A000 | 国网河北建设公司 | 1304JS210001 | 雄安500kV输变电工程 | 已释放 | J5 | 500kV基建项目 | 1304JS2100010120000000 | 雄安500kV变电站新建工程 | 1304JS2100010122142000 | 变电站工程—设备购置费—控制及直流系统—继电保护 |  | 536594 | 153 | 500090320 | 智能变电站断路器保护,AC500kV | 1 | 套 | G2801004 | 智能变电站断路器保护 | 1 | 2022-06-29 | 1000070394 | 1870 |  | A62 | JS_SHIHB | 2021-10-09 | 1 | 套 | 128481 | 2022-06-29 | G1国网招标总部实施 | SG2111 | XXXXXX | Y | 雄安新区申报物资 | 2 | 施工现场地面交货 | 4500092432 | 40 | 1500 | 101 | WZ_ZHANGHY | 2021-12-20 | 1 | 套 | 110661 | 110661 | 125046.93 | 2022-06-29 | 10001523 | 北京四方继保工程技术有限公司 | HB-SG2111-A000-0021 | SG2111 | XXX | Y |  | 0 | 0 | 0 | 0 | 9899-500090320-00001
1168 | A000 | 国网河北建设公司 | 1304JS210001 | 雄安500kV输变电工程 | 已释放 | J5 | 500kV基建项目 | 1304JS2100010120000000 | 雄安500kV变电站新建工程 | 1304JS2100010122142000 | 变电站工程—设备购置费—控制及直流系统—继电保护 |  | 536594 | 133 | 500083766 | 智能变电站母联(分段)保护,AC220kV | 1 | 套 | G2801008 | 智能变电站母联(分段)保护 | 1 | 2022-06-29 | 1000070394 | 1670 |  | A62 | JS_SHIHB | 2021-10-09 | 1 | 套 | 54579 | 2022-06-29 | G1国网招标总部实施 | SG2111 | XXXXXX | Y | 雄安新区申报物资 | 2 | 施工现场地面交货 | 4500092432 | 50 | 1500 | 101 | WZ_ZHANGHY | 2021-12-20 | 1 | 套 | 61577 | 61577 | 69582.01 | 2022-06-29 | 10001523 | 北京四方继保工程技术有限公司 | HB-SG2111-A000-0021 | SG2111 | XXX | Y |  | 0 | 0 | 0 | 0 | 9899-500083766-00003
1169 | A000 | 国网河北建设公司 | 1304JS210001 | 雄安500kV输变电工程 | 已释放 | J5 | 500kV基建项目 | 1304JS2100010120000000 | 雄安500kV变电站新建工程 | 1304JS2100010122142000 | 变电站工程—设备购置费—控制及直流系统—继电保护 |  | 536594 | 141 | 500090320 | 智能变电站断路器保护,AC500kV | 1 | 套 | G2801004 | 智能变电站断路器保护 | 1 | 2022-06-29 | 1000070394 | 1750 |  | A62 | JS_SHIHB | 2021-10-09 | 1 | 套 | 128481 | 2022-06-29 | G1国网招标总部实施 | SG2111 | XXXXXX | Y | 雄安新区申报物资 | 2 | 施工现场地面交货 | 4500092432 | 60 | 1500 | 101 | WZ_ZHANGHY | 2021-12-20 | 1 | 套 | 110661 | 110661 | 125046.93 | 2022-06-29 | 10001523 | 北京四方继保工程技术有限公司 | HB-SG2111-A000-0021 | SG2111 | XXX | Y |  | 0 | 0 | 0 | 0 | 9899-500090320-00001
1170 | A000 | 国网河北建设公司 | 1304JS210001 | 雄安500kV输变电工程 | 已释放 | J5 | 500kV基建项目 | 1304JS2100010120000000 | 雄安500kV变电站新建工程 | 1304JS2100010122142000 | 变电站工程—设备购置费—控制及直流系统—继电保护 |  | 536594 | 137 | 500083766 | 智能变电站母联(分段)保护,AC220kV | 1 | 套 | G2801008 | 智能变电站母联(分段)保护 | 1 | 2022-06-29 | 1000070394 | 1710 |  | A62 | JS_SHIHB | 2021-10-09 | 1 | 套 | 54579 | 2022-06-29 | G1国网招标总部实施 | SG2111 | XXXXXX | Y | 雄安新区申报物资 | 2 | 施工现场地面交货 | 4500092432 | 70 | 1500 | 101 | WZ_ZHANGHY | 2021-12-20 | 1 | 套 | 61577 | 61577 | 69582.01 | 2022-06-29 | 10001523 | 北京四方继保工程技术有限公司 | HB-SG2111-A000-0021 | SG2111 | XXX | Y |  | 0 | 0 | 0 | 0 | 9899-500083766-00003
1171 | A000 | 国网河北建设公司 | 1304JS210001 | 雄安500kV输变电工程 | 已释放 | J5 | 500kV基建项目 | 1304JS2100010120000000 | 雄安500kV变电站新建工程 | 1304JS2100010122142000 | 变电站工程—设备购置费—控制及直流系统—继电保护 |  | 536594 | 167 | 500090319 | 智能变电站线路保护,AC500kV | 1 | 套 | G2801001 | 智能变电站线路保护 | 1 | 2022-06-29 | 1000070394 | 2010 |  | A62 | JS_SHIHB | 2021-10-09 | 1 | 套 | 160000 | 2022-06-29 | G1国网招标总部实施 | SG2111 | XXXXXX | Y | 雄安新区申报物资，对端保定1000KV变电站扩建工程\1000070394\750 | 2 | 施工现场地面交货 | 4500092432 | 80 | 1500 | 101 | WZ_ZHANGHY | 2021-12-20 | 1 | 套 | 139513 | 139513 | 157649.69 | 2022-06-29 | 10001523 | 北京四方继保工程技术有限公司 | HB-SG2111-A000-0021 | SG2111 | XXX | Y |  | 0 | 0 | 0 | 0 | 9899-500090319-00003
1172 | A000 | 国网河北建设公司 | 1304JS210001 | 雄安500kV输变电工程 | 已释放 | J5 | 500kV基建项目 | 1304JS2100010120000000 | 雄安500kV变电站新建工程 | 1304JS2100010122142000 | 变电站工程—设备购置费—控制及直流系统—继电保护 |  | 536594 | 139 | 500090320 | 智能变电站断路器保护,AC500kV | 1 | 套 | G2801004 | 智能变电站断路器保护 | 1 | 2022-06-29 | 1000070394 | 1730 |  | A62 | JS_SHIHB | 2021-10-09 | 1 | 套 | 128481 | 2022-06-29 | G1国网招标总部实施 | SG2111 | XXXXXX | Y | 雄安新区申报物资 | 2 | 施工现场地面交货 | 4500092432 | 90 | 1500 | 101 | WZ_ZHANGHY | 2021-12-20 | 1 | 套 | 110661 | 110661 | 125046.93 | 2022-06-29 | 10001523 | 北京四方继保工程技术有限公司 | HB-SG2111-A000-0021 | SG2111 | XXX | Y |  | 0 | 0 | 0 | 0 | 9899-500090320-00001
1173 | A000 | 国网河北建设公司 | 1304JS210001 | 雄安500kV输变电工程 | 已释放 | J5 | 500kV基建项目 | 1304JS2100010120000000 | 雄安500kV变电站新建工程 | 1304JS2100010122142000 | 变电站工程—设备购置费—控制及直流系统—继电保护 |  | 536594 | 163 | 500090319 | 智能变电站线路保护,AC500kV | 1 | 套 | G2801001 | 智能变电站线路保护 | 1 | 2022-06-29 | 1000070394 | 1970 |  | A62 | JS_SHIHB | 2021-10-09 | 1 | 套 | 160000 | 2022-06-29 | G1国网招标总部实施 | SG2111 | XXXXXX | Y | 雄安新区申报物资，对端雄安500KV变电站新建工程\1000070394\2080 | 2 | 施工现场地面交货 | 4500092432 | 100 | 1500 | 101 | WZ_ZHANGHY | 2021-12-20 | 1 | 套 | 139513 | 139513 | 157649.69 | 2022-06-29 | 10001523 | 北京四方继保工程技术有限公司 | HB-SG2111-A000-0021 | SG2111 | XXX | Y |  | 0 | 0 | 0 | 0 | 9899-500090319-00003
1174 | A000 | 国网河北建设公司 | 1304JS210001 | 雄安500kV输变电工程 | 已释放 | J5 | 500kV基建项目 | 1304JS2100010120000000 | 雄安500kV变电站新建工程 | 1304JS2100010122142000 | 变电站工程—设备购置费—控制及直流系统—继电保护 |  | 536594 | 157 | 500090321 | 智能变电站母线保护,AC500kV | 1 | 套 | G2801002 | 智能变电站母线保护 | 1 | 2022-06-29 | 1000070394 | 1910 |  | A62 | JS_SHIHB | 2021-10-09 | 1 | 套 | 180009 | 2022-06-29 | G1国网招标总部实施 | SG2111 | XXXXXX | Y | 雄安新区申报物资 | 2 | 施工现场地面交货 | 4500092432 | 110 | 1500 | 101 | WZ_ZHANGHY | 2021-12-20 | 1 | 套 | 157426 | 157426 | 177891.38 | 2022-06-29 | 10001523 | 北京四方继保工程技术有限公司 | HB-SG2111-A000-0021 | SG2111 | XXX | Y |  | 0 | 0 | 0 | 0 | 9899-500090321-00001
1175 | A000 | 国网河北建设公司 | 1304JS210001 | 雄安500kV输变电工程 | 已释放 | J5 | 500kV基建项目 | 1304JS2100010120000000 | 雄安500kV变电站新建工程 | 1304JS2100010122142000 | 变电站工程—设备购置费—控制及直流系统—继电保护 |  | 536594 | 161 | 500090323 | 智能变电站变压器保护,AC500kV | 1 | 套 | G2801003 | 智能变电站变压器保护 | 1 | 2022-06-29 | 1000070394 | 1950 |  | A62 | JS_SHIHB | 2021-10-09 | 1 | 套 | 318328.91 | 2022-06-29 | G1国网招标总部实施 | SG2111 | XXXXXX | Y | 雄安新区申报物资 | 2 | 施工现场地面交货 | 4500092432 | 120 | 1500 | 101 | WZ_ZHANGHY | 2021-12-20 | 1 | 套 | 280650 | 280650 | 317134.5 | 2022-06-29 | 10001523 | 北京四方继保工程技术有限公司 | HB-SG2111-A000-0021 | SG2111 | XXX | Y |  | 0 | 0 | 0 | 0 | 9899-500090323-00001
1176 | A000 | 国网河北建设公司 | 1304JS210001 | 雄安500kV输变电工程 | 已释放 | J5 | 500kV基建项目 | 1304JS2100010120000000 | 雄安500kV变电站新建工程 | 1304JS2100010122142000 | 变电站工程—设备购置费—控制及直流系统—继电保护 |  | 536594 | 174 | 500090319 | 智能变电站线路保护,AC500kV | 1 | 套 | G2801001 | 智能变电站线路保护 | 1 | 2022-06-29 | 1000070394 | 2080 |  | A62 | JS_SHIHB | 2021-10-09 | 1 | 套 | 160000 | 2022-06-29 | G1国网招标总部实施 | SG2111 | XXXXXX | Y | 雄安新区申报物资，对端易水站1000070394\1970 | 2 | 施工现场地面交货 | 4500092432 | 130 | 1500 | 101 | WZ_ZHANGHY | 2021-12-20 | 1 | 套 | 139513 | 139513 | 157649.69 | 2022-06-29 | 10001523 | 北京四方继保工程技术有限公司 | HB-SG2111-A000-0021 | SG2111 | XXX | Y |  | 0 | 0 | 0 | 0 | 9899-500090319-00003
1177 | A000 | 国网河北建设公司 | 1304JS210001 | 雄安500kV输变电工程 | 已释放 | J5 | 500kV基建项目 | 1304JS2100010120000000 | 雄安500kV变电站新建工程 | 1304JS2100010122142000 | 变电站工程—设备购置费—控制及直流系统—继电保护 |  | 536594 | 145 | 500090320 | 智能变电站断路器保护,AC500kV | 1 | 套 | G2801004 | 智能变电站断路器保护 | 1 | 2022-06-29 | 1000070394 | 1790 |  | A62 | JS_SHIHB | 2021-10-09 | 1 | 套 | 128481 | 2022-06-29 | G1国网招标总部实施 | SG2111 | XXXXXX | Y | 雄安新区申报物资 | 2 | 施工现场地面交货 | 4500092432 | 140 | 1500 | 101 | WZ_ZHANGHY | 2021-12-20 | 1 | 套 | 110661 | 110661 | 125046.93 | 2022-06-29 | 10001523 | 北京四方继保工程技术有限公司 | HB-SG2111-A000-0021 | SG2111 | XXX | Y |  | 0 | 0 | 0 | 0 | 9899-500090320-00001
1178 | A000 | 国网河北建设公司 | 1304JS210001 | 雄安500kV输变电工程 | 已释放 | J5 | 500kV基建项目 | 1304JS2100010120000000 | 雄安500kV变电站新建工程 | 1304JS2100010122142000 | 变电站工程—设备购置费—控制及直流系统—继电保护 |  | 536594 | 165 | 500090319 | 智能变电站线路保护,AC500kV | 1 | 套 | G2801001 | 智能变电站线路保护 | 1 | 2022-06-29 | 1000070394 | 1990 |  | A62 | JS_SHIHB | 2021-10-09 | 1 | 套 | 160000 | 2022-06-29 | G1国网招标总部实施 | SG2111 | XXXXXX | Y | 雄安新区申报物资，对端保定1000KV变电站扩建工程\1000070394\730 | 2 | 施工现场地面交货 | 4500092432 | 150 | 1500 | 101 | WZ_ZHANGHY | 2021-12-20 | 1 | 套 | 139513 | 139513 | 157649.69 | 2022-06-29 | 10001523 | 北京四方继保工程技术有限公司 | HB-SG2111-A000-0021 | SG2111 | XXX | Y |  | 0 | 0 | 0 | 0 | 9899-500090319-00003
1179 | A000 | 国网河北建设公司 | 1304JS210001 | 雄安500kV输变电工程 | 已释放 | J5 | 500kV基建项目 | 1304JS2100010120000000 | 雄安500kV变电站新建工程 | 1304JS2100010122142000 | 变电站工程—设备购置费—控制及直流系统—继电保护 |  | 536594 | 143 | 500090320 | 智能变电站断路器保护,AC500kV | 1 | 套 | G2801004 | 智能变电站断路器保护 | 1 | 2022-06-29 | 1000070394 | 1770 |  | A62 | JS_SHIHB | 2021-10-09 | 1 | 套 | 128481 | 2022-06-29 | G1国网招标总部实施 | SG2111 | XXXXXX | Y | 雄安新区申报物资 | 2 | 施工现场地面交货 | 4500092432 | 160 | 1500 | 101 | WZ_ZHANGHY | 2021-12-20 | 1 | 套 | 110661 | 110661 | 125046.93 | 2022-06-29 | 10001523 | 北京四方继保工程技术有限公司 | HB-SG2111-A000-0021 | SG2111 | XXX | Y |  | 0 | 0 | 0 | 0 | 9899-500090320-00001
1180 | A000 | 国网河北建设公司 | 1304JS210001 | 雄安500kV输变电工程 | 已释放 | J5 | 500kV基建项目 | 1304JS2100010120000000 | 雄安500kV变电站新建工程 | 1304JS2100010122142000 | 变电站工程—设备购置费—控制及直流系统—继电保护 |  | 536594 | 135 | 500083766 | 智能变电站母联(分段)保护,AC220kV | 1 | 套 | G2801008 | 智能变电站母联(分段)保护 | 1 | 2022-06-29 | 1000070394 | 1690 |  | A62 | JS_SHIHB | 2021-10-09 | 1 | 套 | 54579 | 2022-06-29 | G1国网招标总部实施 | SG2111 | XXXXXX | Y | 雄安新区申报物资 | 2 | 施工现场地面交货 | 4500092432 | 170 | 1500 | 101 | WZ_ZHANGHY | 2021-12-20 | 1 | 套 | 61577 | 61577 | 69582.01 | 2022-06-29 | 10001523 | 北京四方继保工程技术有限公司 | HB-SG2111-A000-0021 | SG2111 | XXX | Y |  | 0 | 0 | 0 | 0 | 9899-500083766-00003
1181 | A000 | 国网河北建设公司 | 1304JS210001 | 雄安500kV输变电工程 | 已释放 | J5 | 500kV基建项目 | 1304JS2100010120000000 | 雄安500kV变电站新建工程 | 1304JS2100010122142000 | 变电站工程—设备购置费—控制及直流系统—继电保护 |  | 536594 | 129 | 500083764 | 智能变电站母线保护,AC220kV | 1 | 套 | G2801002 | 智能变电站母线保护 | 1 | 2022-06-29 | 1000070394 | 1630 |  | A62 | JS_SHIHB | 2021-10-09 | 1 | 套 | 160000 | 2022-06-29 | G1国网招标总部实施 | SG2111 | XXXXXX | Y | 雄安新区申报物资 | 2 | 施工现场地面交货 | 4500092432 | 180 | 1500 | 101 | WZ_ZHANGHY | 2021-12-20 | 1 | 套 | 125414 | 125414 | 141717.82 | 2022-06-29 | 10001523 | 北京四方继保工程技术有限公司 | HB-SG2111-A000-0021 | SG2111 | XXX | Y |  | 0 | 0 | 0 | 0 | 9899-500083764-00001
1182 | A000 | 国网河北建设公司 | 1304JS210001 | 雄安500kV输变电工程 | 已释放 | J5 | 500kV基建项目 | 1304JS2100010120000000 | 雄安500kV变电站新建工程 | 1304JS2100010122142000 | 变电站工程—设备购置费—控制及直流系统—继电保护 |  | 536594 | 151 | 500090320 | 智能变电站断路器保护,AC500kV | 1 | 套 | G2801004 | 智能变电站断路器保护 | 1 | 2022-06-29 | 1000070394 | 1850 |  | A62 | JS_SHIHB | 2021-10-09 | 1 | 套 | 128481 | 2022-06-29 | G1国网招标总部实施 | SG2111 | XXXXXX | Y | 雄安新区申报物资 | 2 | 施工现场地面交货 | 4500092432 | 190 | 1500 | 101 | WZ_ZHANGHY | 2021-12-20 | 1 | 套 | 110661 | 110661 | 125046.93 | 2022-06-29 | 10001523 | 北京四方继保工程技术有限公司 | HB-SG2111-A000-0021 | SG2111 | XXX | Y |  | 0 | 0 | 0 | 0 | 9899-500090320-00001
1183 | A000 | 国网河北建设公司 | 1304JS210001 | 雄安500kV输变电工程 | 已释放 | J5 | 500kV基建项目 | 1304JS2100010120000000 | 雄安500kV变电站新建工程 | 1304JS2100010122142000 | 变电站工程—设备购置费—控制及直流系统—继电保护 |  | 536594 | 159 | 500090323 | 智能变电站变压器保护,AC500kV | 1 | 套 | G2801003 | 智能变电站变压器保护 | 1 | 2022-06-29 | 1000070394 | 1930 |  | A62 | JS_SHIHB | 2021-10-09 | 1 | 套 | 318328.91 | 2022-06-29 | G1国网招标总部实施 | SG2111 | XXXXXX | Y | 雄安新区申报物资 | 2 | 施工现场地面交货 | 4500092432 | 200 | 1500 | 101 | WZ_ZHANGHY | 2021-12-20 | 1 | 套 | 280650 | 280650 | 317134.5 | 2022-06-29 | 10001523 | 北京四方继保工程技术有限公司 | HB-SG2111-A000-0021 | SG2111 | XXX | Y |  | 0 | 0 | 0 | 0 | 9899-500090323-00001
1184 | A000 | 国网河北建设公司 | 1304JS210001 | 雄安500kV输变电工程 | 已释放 | J5 | 500kV基建项目 | 1304JS2100010120000000 | 雄安500kV变电站新建工程 | 1304JS2100010122142000 | 变电站工程—设备购置费—控制及直流系统—继电保护 |  | 536594 | 155 | 500090321 | 智能变电站母线保护,AC500kV | 1 | 套 | G2801002 | 智能变电站母线保护 | 1 | 2022-06-29 | 1000070394 | 1890 |  | A62 | JS_SHIHB | 2021-10-09 | 1 | 套 | 180009 | 2022-06-29 | G1国网招标总部实施 | SG2111 | XXXXXX | Y | 雄安新区申报物资 | 2 | 施工现场地面交货 | 4500092432 | 210 | 1500 | 101 | WZ_ZHANGHY | 2021-12-20 | 1 | 套 | 157426 | 157426 | 177891.38 | 2022-06-29 | 10001523 | 北京四方继保工程技术有限公司 | HB-SG2111-A000-0021 | SG2111 | XXX | Y |  | 0 | 0 | 0 | 0 | 9899-500090321-00001
1185 | A000 | 国网河北建设公司 | 1304JS210001 | 雄安500kV输变电工程 | 已释放 | J5 | 500kV基建项目 | 1304JS2100010120000000 | 雄安500kV变电站新建工程 | 1304JS2100010122142000 | 变电站工程—设备购置费—控制及直流系统—继电保护 |  | 536594 | 147 | 500090320 | 智能变电站断路器保护,AC500kV | 1 | 套 | G2801004 | 智能变电站断路器保护 | 1 | 2022-06-29 | 1000070394 | 1810 |  | A62 | JS_SHIHB | 2021-10-09 | 1 | 套 | 128481 | 2022-06-29 | G1国网招标总部实施 | SG2111 | XXXXXX | Y | 雄安新区申报物资 | 2 | 施工现场地面交货 | 4500092432 | 220 | 1500 | 101 | WZ_ZHANGHY | 2021-12-20 | 1 | 套 | 110661 | 110661 | 125046.93 | 2022-06-29 | 10001523 | 北京四方继保工程技术有限公司 | HB-SG2111-A000-0021 | SG2111 | XXX | Y |  | 0 | 0 | 0 | 0 | 9899-500090320-00001
1186 | A000 | 国网河北建设公司 | 1304JS210001 | 雄安500kV输变电工程 | 已释放 | J5 | 500kV基建项目 | 1304JS2100010120000000 | 雄安500kV变电站新建工程 | 1304JS2100010122142000 | 变电站工程—设备购置费—控制及直流系统—继电保护 |  | 536594 | 273 | 500008807 | 故障测距装置,AC500kV | 1 | 套 | G1101020 | 故障测距装置 | 1 | 2023-06-30 | 1000070394 | 3430 |  | A62 | JS_SHIHB | 2022-04-12 | 1 | 套 | 100000 | 2023-06-30 |  | GW22D3 |  | N | 雄安新区申报物资，单一来源，前期厂家为山东科汇电力自动化股份有限公司 | 7 | 买方指定仓库地面交货 |  | 0 |  |  |  |  | 0 |  | 0 | 0 | 0 | [8 empty] | 0 | 0 | 0 | 0 | 9999-500008807-00001
1187 | A000 | 国网河北建设公司 | 1304JS210001 | 雄安500kV输变电工程 | 已释放 | J5 | 500kV基建项目 | 1304JS2100010220000000 | 保定1000kV变电站扩建工程 | 1304JS2100010222142000 | 变电站工程—设备购置费—控制及直流系统—继电保护 |  | 536594 | 274 | 500008715 | 断路器保护,AC500kV | 1 | 套 | G1101004 | 断路器保护 | 1 | 2023-06-30 | 1000070394 | 3440 |  | A62 | JS_SHIHB | 2022-04-12 | 1 | 套 | 120000 | 2023-06-30 |  | GW22D3 |  | N | 雄安新区申报物资，单一来源，前期厂家为国电南京自动化股份有限公司 | 7 | 买方指定仓库地面交货 |  | 0 |  |  |  |  | 0 |  | 0 | 0 | 0 | [8 empty] | 0 | 0 | 0 | 0 | 9999-500008715-00002
1188 | A000 | 国网河北建设公司 | 1304JS210001 | 雄安500kV输变电工程 | 已释放 | J5 | 500kV基建项目 | 1304JS2100010220000000 | 保定1000kV变电站扩建工程 | 1304JS2100010222142000 | 变电站工程—设备购置费—控制及直流系统—继电保护 |  | 536594 | 275 | 500008715 | 断路器保护,AC500kV | 1 | 套 | G1101004 | 断路器保护 | 1 | 2023-06-30 | 1000070394 | 3450 |  | A62 | JS_SHIHB | 2022-04-12 | 1 | 套 | 120000 | 2023-06-30 |  | GW22D3 |  | N | 雄安新区申报物资，单一来源，前期厂家为北京四方继保自动化股份有限公司 | 7 | 买方指定仓库地面交货 |  | 0 |  |  |  |  | 0 |  | 0 | 0 | 0 | [8 empty] | 0 | 0 | 0 | 0 | 9999-500008715-00002
1189 | A000 | 国网河北建设公司 | 1304JS210001 | 雄安500kV输变电工程 | 已释放 | J5 | 500kV基建项目 | 1304JS2100010120000000 | 雄安500kV变电站新建工程 | 1304JS2100010122111000 | 变电站工程—设备购置费—主变压器系统—主变压器 |  | 536594 | 173 | 500037753 | 500kV单相油浸无励磁自耦变压器,334MVA,500/220/66,一体 | 6 | 台 | G1001009 | 500kV变压器 | 1 | 2022-06-29 | 1000070394 | 2070 |  | A62 | JS_SHIHB | 2021-10-09 | 6 | 台 | 8339179 | 2022-06-29 | G1国网招标总部实施 | SG2201 | XXXXXX | Y | 雄安使用 | 3 | 施工现场设备基础上交货 | 4500094740 | 10 | 1500 | 101 | WZ_ZHANGHY | 2022-04-14 | 6 | 台 | 7687000 | 46122000 | 52117860 | 2022-06-29 | 10268171 | 重庆ABB变压器有限公司 | HB-SG2201-A000-0058 | SG2201 | XX | P |  | 0 | 0 | 0 | 0 | G001-500037753-00004
1190 | A000 | 国网河北建设公司 | 1304JS210001 | 雄安500kV输变电工程 | 已释放 | J5 | 500kV基建项目 | 1304JS2100010120000000 | 雄安500kV变电站新建工程 | 1304JS2100010122151000 | 变电站工程—设备购置费—站用电系统—站用变压器 |  | 536594 | 89 | 500050635 | 66kV油浸有载变压器,1250kVA,66/0.4,一体 | 2 | 台 | G1001005 | 66kV变压器 | 1 | 2022-06-29 | 1000070394 | 1230 |  | A62 | JS_SHIHB | 2021-10-09 | 2 | 台 | 757100 | 2022-06-29 | G1国网招标总部实施 | SG2201 | XXXXXX | Y | 雄安使用 | 3 | 施工现场设备基础上交货 | 4500094740 | 20 | 1500 | 101 | WZ_ZHANGHY | 2022-04-14 | 2 | 台 | 630000 | 1260000 | 1423800 | 2022-06-29 | 10268171 | 重庆ABB变压器有限公司 | HB-SG2201-A000-0058 | SG2201 | XX | P |  | 0 | 0 | 0 | 0 | G001-500050635-00002
1191 | A000 | 国网河北建设公司 | 1304JS210001 | 雄安500kV输变电工程 | 已释放 | J5 | 500kV基建项目 | 1304JS2100010120000000 | 雄安500kV变电站新建工程 | 1304JS2100010122121000 | 变电站工程—设备购置费—配电装置—屋内配电装置 |  | 536594 | 90 | 500114353 | 智能变电站变压器油中溶解气体在线监测装置,≥6 | 6 | 套 | G2802004 | 智能变电站变压器油中溶解气体在线监测装置 | 1 | 2022-06-29 | 1000070394 | 1240 |  | A62 | JS_SHIHB | 2021-10-09 | 6 | 套 | 83959 | 2022-06-29 | G1国网招标总部实施 | SG2201 | XXXXXX | Y | 雄安使用 | 2 | 施工现场地面交货 | 4500094740 | 30 | 1500 | 101 | WZ_ZHANGHY | 2022-04-14 | 6 | 套 | 60000 | 360000 | 406800 | 2022-06-29 | 10268171 | 重庆ABB变压器有限公司 | HB-SG2201-A000-0058 | SG2201 | XX | P |  | 0 | 0 | 0 | 0 | G001-500114353-00013
1192 | A000 | 国网河北建设公司 | 1304JS210001 | 雄安500kV输变电工程 | 已释放 | J5 | 500kV基建项目 | 1304JS2100010120000000 | 雄安500kV变电站新建工程 | 1304JS2100010122151000 | 变电站工程—设备购置费—站用电系统—站用变压器 |  | 536594 | 88 | 500007446 | 10kV变压器,1250kVA,普通,硅钢片,油浸 | 1 | 台 | G1001002 | 10kV变压器 | 1 | 2022-06-29 | 1000070394 | 1220 |  | A62 | JS_SHIHB | 2021-10-09 | 1 | 台 | 289167 | 2022-06-29 | G1国网招标总部实施 | SG2201 | XXXXXX | Y | 雄安使用 | 3 | 施工现场设备基础上交货 | 4500094740 | 40 | 1500 | 101 | WZ_ZHANGHY | 2022-04-14 | 1 | 台 | 208000 | 208000 | 235040 | 2022-06-29 | 10268171 | 重庆ABB变压器有限公司 | HB-SG2201-A000-0058 | SG2201 | XX | P |  | 0 | 0 | 0 | 0 | 9999-500007446-00013
1193 | A000 | 国网河北建设公司 | 1304JS210001 | 雄安500kV输变电工程 | 已释放 | J5 | 500kV基建项目 | 1304JS2100010220000000 | 保定1000kV变电站扩建工程 | 1304JS2100010222145000 | 变电站工程—设备购置费—控制及直流系统—在线监测系统 |  | 536594 | 276 | 500063754 | 变电在线监测装置,避雷器在线监测系统 | 1 | 套 | G1102003 | 变电在线监测装置 | 2 | 2023-06-30 | 1000070394 | 3460 |  | A62 | JS_SHIHB | 2022-04-14 | 1 | 套 | 45000 | 2023-06-30 | G3国网招标网省实施 | 042202 | XXXXXX | Y |  | 7 | 买方指定仓库地面交货 |  | 0 |  |  |  |  | 0 |  | 0 | 0 | 0 | [8 empty] | 0 | 0 | 0 | 0 | G001-500063754-00001
1194 | A000 | 国网河北建设公司 | 1604JS19001Q | 河北雄安新区南郑110kV输变电工程 | 已释放 | J1 | 110kV基建项目 | 1604JS19001Q0120000000 | 南郑110KV变电站新建工程 | 1604JS19001Q0122171000 | 变电站工程—设备购置费—通信及远动系统—通信系统 |  | 539628 | 30 | 500009695 | 光纤配线架(ODF),≤72芯 | 20 | 套 | G1212003 | 光纤配线架(ODF) | 2 | 2023-12-01 | 1000069517 | 980 |  | A62 | JS_XUEJ | 2022-01-19 | 20 | 套 | 0 | 2023-12-01 |  |  | X | Y | 雄安使用 |  |  |  | 0 |  |  |  |  | 0 |  | 0 | 0 | 0 | [8 empty] | 0 | 0 | 0 | 0
1195 | A000 | 国网河北建设公司 | 1604JS19001Q | 河北雄安新区南郑110kV输变电工程 | 已释放 | J1 | 110kV基建项目 | 1604JS19001Q0120000000 | 南郑110KV变电站新建工程 | 1604JS19001Q0122142000 | 变电站工程—设备购置费—控制及直流系统—继电保护 |  | 539628 | 32 | 500083762 | 智能变电站母线保护,AC110kV | 1 | 套 | G2801002 | 智能变电站母线保护 | 1 | 2022-09-30 | 1000069517 | 1000 |  | A62 | JS_XUEJ | 2022-02-22 | 1 | 套 | 99779 | 2022-09-30 | G1国网招标总部实施 | SG2203 | XXXXXX | Y | 雄安使用 | 2 | 施工现场地面交货 |  | 0 |  |  |  |  | 0 |  | 0 | 0 | 0 | [8 empty] | 0 | 0 | 0 | 0 | 9999-500083762-00002
1196 | A000 | 国网河北建设公司 | 1604JS19001Q | 河北雄安新区南郑110kV输变电工程 | 已释放 | J1 | 110kV基建项目 | 1604JS19001Q0120000000 | 南郑110KV变电站新建工程 | 1604JS19001Q0122142000 | 变电站工程—设备购置费—控制及直流系统—继电保护 |  | 539628 | 33 | 500075379 | 智能变电站线路保护,AC110kV | 1 | 套 | G2801001 | 智能变电站线路保护 | 1 | 2022-10-18 | 1000069517 | 1010 |  | A62 | JS_XUEJ | 2022-02-22 | 1 | 套 | 64749 | 2022-10-18 |  | GW22D3 |  | N | 雄安使用，对端剧村站1000059308/510 | 2 | 施工现场地面交货 |  | 0 |  |  |  |  | 0 |  | 0 | 0 | 0 | [8 empty] | 0 | 0 | 0 | 0 | 9999-500075379-00011
1197 | A000 | 国网河北建设公司 | 1604JS19001Q | 河北雄安新区南郑110kV输变电工程 | 已释放 | J1 | 110kV基建项目 | 1604JS19001Q0120000000 | 南郑110KV变电站新建工程 | 1604JS19001Q0122171000 | 变电站工程—设备购置费—通信及远动系统—通信系统 |  | 539628 | 37 | 500126795 | 变电站智能巡检机器人,AC110kV | 1 | 台 | G1104047 | 变电站智能巡检机器人 | 2 | 2022-10-30 | 1000069517 | 1050 |  | A62 | JS_XUEJ | 2022-02-22 | 1 | 台 | 941384.1 | 2022-10-30 | G1国网招标总部实施 | SG2219 | XXXXXX | Y | 雄安使用 | 2 | 施工现场地面交货 |  | 0 |  |  |  |  | 0 |  | 0 | 0 | 0 | [8 empty] | 0 | 0 | 0 | 0 | 0000-500126795-00003
1198 | A000 | 国网河北建设公司 | 1604JS19001Q | 河北雄安新区南郑110kV输变电工程 | 已释放 | J1 | 110kV基建项目 | 1604JS19001Q0120000000 | 南郑110KV变电站新建工程 | 1604JS19001Q0122141100 | 变电站工程—设备购置费—控制及直流系统—计算机监控系统 |  | 539628 | 39 | 500113832 | 智能变电站监控系统,AC110kV | 1 | 套 | G2804007 | 智能变电站监控系统 | 1 | 2022-09-30 | 1000069517 | 1070 |  | A62 | JS_XUEJ | 2022-02-22 | 1 | 套 | 1184014 | 2022-09-30 | G1国网招标总部实施 | SG2203 | XXXXXX | Y | 雄安使用 | 2 | 施工现场地面交货 |  | 0 |  |  |  |  | 0 |  | 0 | 0 | 0 | [8 empty] | 0 | 0 | 0 | 0 | 0000-500113832-00307
1199 | A000 | 国网河北建设公司 | 1604JS19001Q | 河北雄安新区南郑110kV输变电工程 | 已释放 | J1 | 110kV基建项目 | 1604JS19001Q0120000000 | 南郑110KV变电站新建工程 | 1604JS19001Q0122142000 | 变电站工程—设备购置费—控制及直流系统—继电保护 |  | 539628 | 40 | 500100394 | 智能变电站减载装置,AC110kV | 1 | 套 | G2803001 | 智能变电站减载装置 | 1 | 2022-09-30 | 1000069517 | 1080 |  | A62 | JS_XUEJ | 2022-02-22 | 1 | 套 | 81340 | 2022-09-30 | G1国网招标总部实施 | SG2203 | XXXXXX | Y | 雄安使用 | 2 | 施工现场地面交货 |  | 0 |  |  |  |  | 0 |  | 0 | 0 | 0 | [8 empty] | 0 | 0 | 0 | 0 | 9999-500100394-00003
1200 | A000 | 国网河北建设公司 | 1604JS19001Q | 河北雄安新区南郑110kV输变电工程 | 已释放 | J1 | 110kV基建项目 | 1604JS19001Q0120000000 | 南郑110KV变电站新建工程 | 1604JS19001Q0122142000 | 变电站工程—设备购置费—控制及直流系统—继电保护 |  | 539628 | 41 | 500074719 | 智能变电站变压器保护,AC110kV | 1 | 套 | G2801003 | 智能变电站变压器保护 | 1 | 2022-09-30 | 1000069517 | 1090 |  | A62 | JS_XUEJ | 2022-02-22 | 1 | 套 | 80343 | 2022-09-30 | G1国网招标总部实施 | SG2203 | XXXXXX | Y | 雄安使用 | 2 | 施工现场地面交货 |  | 0 |  |  |  |  | 0 |  | 0 | 0 | 0 | [8 empty] | 0 | 0 | 0 | 0 | 9999-500074719-00003
1201 | A000 | 国网河北建设公司 | 1604JS19001Q | 河北雄安新区南郑110kV输变电工程 | 已释放 | J1 | 110kV基建项目 | 1604JS19001Q0120000000 | 南郑110KV变电站新建工程 | 1604JS19001Q0122111000 | 变电站工程—设备购置费—主变压器系统—主变压器 |  | 539628 | 28 | 500070600 | 110kV交流中性点成套装置,硅橡胶,72.5kV,无绝缘子,有避雷器,户内 | 2 | 套 | G1029001 | 交流中性点成套装置 | 1 | 2022-09-30 | 1000069517 | 960 |  | A62 | JS_XUEJ | 2021-12-21 | 2 | 套 | 45275 | 2022-09-30 | G1国网招标总部实施 | SG2201 | XXXXXX | Y | 雄安使用 | 7 | 买方指定仓库地面交货 | 4500094453 | 10 | 1500 | 101 | WZ_ZHANGHY | 2022-04-06 | 2 | 套 | 36725.66 | 73451.32 | 82999.99 | 2022-09-30 | 10001208 | 西门子(杭州)高压开关有限公司 | HB-SG2201-A000-0041 | SG2201 | XXX | Y |  | 0 | 0 | 0 | 0 | 9999-500070600-00002
1202 | A000 | 国网河北建设公司 | 1604JS19001Q | 河北雄安新区南郑110kV输变电工程 | 已释放 | J1 | 110kV基建项目 | 1604JS19001Q0120000000 | 南郑110KV变电站新建工程 | 1604JS19001Q0122142000 | 变电站工程—设备购置费—控制及直流系统—继电保护 |  | 539628 | 66 | 500100394 | 智能变电站减载装置,AC110kV | 1 | 套 | G2803001 | 智能变电站减载装置 | 1 | 2022-09-30 | 1000069517 | 1340 |  | A62 | JS_XUEJ | 2022-03-02 | 1 | 套 | 81340 | 2022-09-30 | G1国网招标总部实施 | SG2203 | XXXXXX | Y | 雄安使用 | 7 | 买方指定仓库地面交货 |  | 0 |  |  |  |  | 0 |  | 0 | 0 | 0 | [8 empty] | 0 | 0 | 0 | 0 | 9999-500100394-00003
1203 | A000 | 国网河北建设公司 | 1604JS19001Q | 河北雄安新区南郑110kV输变电工程 | 已释放 | J1 | 110kV基建项目 | 1604JS19001Q0120000000 | 南郑110KV变电站新建工程 | 1604JS19001Q0122142000 | 变电站工程—设备购置费—控制及直流系统—继电保护 |  | 539628 | 68 | 500083762 | 智能变电站母线保护,AC110kV | 1 | 套 | G2801002 | 智能变电站母线保护 | 1 | 2022-09-30 | 1000069517 | 1360 |  | A62 | JS_XUEJ | 2022-03-02 | 1 | 套 | 99779 | 2022-09-30 | G1国网招标总部实施 | SG2203 | XXXXXX | Y | 雄安使用 | 7 | 买方指定仓库地面交货 |  | 0 |  |  |  |  | 0 |  | 0 | 0 | 0 | [8 empty] | 0 | 0 | 0 | 0 | 9999-500083762-00002
1204 | A000 | 国网河北建设公司 | 1604JS19001Q | 河北雄安新区南郑110kV输变电工程 | 已释放 | J1 | 110kV基建项目 | 1604JS19001Q0120000000 | 南郑110KV变电站新建工程 | 1604JS19001Q0122142000 | 变电站工程—设备购置费—控制及直流系统—继电保护 |  | 539628 | 70 | 500139999 | 智能变电站线路保护,AC35,10kV | 1 | 套 | G2801001 | 智能变电站线路保护 | 1 | 2022-09-01 | 1000069517 | 1380 |  | A62 | JS_XUEJ | 2022-03-03 | 1 | 套 | 40847 | 2022-09-01 | G1国网招标总部实施 | SG2203 | XXXXXX | Y | 雄安使用，对端本次不招 | 7 | 买方指定仓库地面交货 |  | 0 |  |  |  |  | 0 |  | 0 | 0 | 0 | [8 empty] | 0 | 0 | 0 | 0 | 9999-500139999-00003
1205 | A000 | 国网河北建设公司 | 1604JS19001Q | 河北雄安新区南郑110kV输变电工程 | 已释放 | J1 | 110kV基建项目 | 1604JS19001Q0120000000 | 南郑110KV变电站新建工程 | 1604JS19001Q0122142000 | 变电站工程—设备购置费—控制及直流系统—继电保护 |  | 539628 | 72 | 500139999 | 智能变电站线路保护,AC35,10kV | 1 | 套 | G2801001 | 智能变电站线路保护 | 1 | 2022-09-01 | 1000069517 | 1400 |  | A62 | JS_XUEJ | 2022-03-03 | 1 | 套 | 40847 | 2022-09-01 | G1国网招标总部实施 | SG2203 | XXXXXX | Y | 雄安使用，对端本次不招 | 7 | 买方指定仓库地面交货 |  | 0 |  |  |  |  | 0 |  | 0 | 0 | 0 | [8 empty] | 0 | 0 | 0 | 0 | 9999-500139999-00003
1206 | A000 | 国网河北建设公司 | 1604JS19001Q | 河北雄安新区南郑110kV输变电工程 | 已释放 | J1 | 110kV基建项目 | 1604JS19001Q0120000000 | 南郑110KV变电站新建工程 | 1604JS19001Q0122142000 | 变电站工程—设备购置费—控制及直流系统—继电保护 |  | 539628 | 75 | 500139999 | 智能变电站线路保护,AC35,10kV | 1 | 套 | G2801001 | 智能变电站线路保护 | 1 | 2022-09-01 | 1000069517 | 1430 |  | A62 | JS_XUEJ | 2022-03-03 | 1 | 套 | 40847 | 2022-09-01 | G1国网招标总部实施 | SG2203 | XXXXXX | Y | 雄安使用，对端本次不招 | 7 | 买方指定仓库地面交货 |  | 0 |  |  |  |  | 0 |  | 0 | 0 | 0 | [8 empty] | 0 | 0 | 0 | 0 | 9999-500139999-00003
1207 | A000 | 国网河北建设公司 | 1604JS19001Q | 河北雄安新区南郑110kV输变电工程 | 已释放 | J1 | 110kV基建项目 | 1604JS19001Q0120000000 | 南郑110KV变电站新建工程 | 1604JS19001Q0122142000 | 变电站工程—设备购置费—控制及直流系统—继电保护 |  | 539628 | 76 | 500139999 | 智能变电站线路保护,AC35,10kV | 1 | 套 | G2801001 | 智能变电站线路保护 | 1 | 2022-09-01 | 1000069517 | 1440 |  | A62 | JS_XUEJ | 2022-03-03 | 1 | 套 | 40847 | 2022-09-01 | G1国网招标总部实施 | SG2203 | XXXXXX | Y | 雄安使用，对端本次不招 | 7 | 买方指定仓库地面交货 |  | 0 |  |  |  |  | 0 |  | 0 | 0 | 0 | [8 empty] | 0 | 0 | 0 | 0 | 9999-500139999-00003
1208 | A000 | 国网河北建设公司 | 1604JS19001Q | 河北雄安新区南郑110kV输变电工程 | 已释放 | J1 | 110kV基建项目 | 1604JS19001Q0120000000 | 南郑110KV变电站新建工程 | 1604JS19001Q0122142000 | 变电站工程—设备购置费—控制及直流系统—继电保护 |  | 539628 | 79 | 500139999 | 智能变电站线路保护,AC35,10kV | 1 | 套 | G2801001 | 智能变电站线路保护 | 1 | 2022-09-01 | 1000069517 | 1470 |  | A62 | JS_XUEJ | 2022-03-03 | 1 | 套 | 40847 | 2022-09-01 | G1国网招标总部实施 | SG2203 | XXXXXX | Y | 雄安使用，对端本次不招 | 7 | 买方指定仓库地面交货 |  | 0 |  |  |  |  | 0 |  | 0 | 0 | 0 | [8 empty] | 0 | 0 | 0 | 0 | 9999-500139999-00003
1209 | A000 | 国网河北建设公司 | 1604JS19001Q | 河北雄安新区南郑110kV输变电工程 | 已释放 | J1 | 110kV基建项目 | 1604JS19001Q0120000000 | 南郑110KV变电站新建工程 | 1604JS19001Q0122142000 | 变电站工程—设备购置费—控制及直流系统—继电保护 |  | 539628 | 81 | 500139999 | 智能变电站线路保护,AC35,10kV | 1 | 套 | G2801001 | 智能变电站线路保护 | 1 | 2022-09-01 | 1000069517 | 1490 |  | A62 | JS_XUEJ | 2022-03-03 | 1 | 套 | 40847 | 2022-09-01 | G1国网招标总部实施 | SG2203 | XXXXXX | Y | 雄安使用，对端本次不招 | 7 | 买方指定仓库地面交货 |  | 0 |  |  |  |  | 0 |  | 0 | 0 | 0 | [8 empty] | 0 | 0 | 0 | 0 | 9999-500139999-00003
1210 | A000 | 国网河北建设公司 | 1604JS19001Q | 河北雄安新区南郑110kV输变电工程 | 已释放 | J1 | 110kV基建项目 | 1604JS19001Q0120000000 | 南郑110KV变电站新建工程 | 1604JS19001Q0122142000 | 变电站工程—设备购置费—控制及直流系统—继电保护 |  | 539628 | 82 | 500139999 | 智能变电站线路保护,AC35,10kV | 1 | 套 | G2801001 | 智能变电站线路保护 | 1 | 2022-09-01 | 1000069517 | 1500 |  | A62 | JS_XUEJ | 2022-03-03 | 1 | 套 | 40847 | 2022-09-01 | G1国网招标总部实施 | SG2203 | XXXXXX | Y | 雄安使用，对端本次不招 | 7 | 买方指定仓库地面交货 |  | 0 |  |  |  |  | 0 |  | 0 | 0 | 0 | [8 empty] | 0 | 0 | 0 | 0 | 9999-500139999-00003
1211 | A000 | 国网河北建设公司 | 1604JS19001Q | 河北雄安新区南郑110kV输变电工程 | 已释放 | J1 | 110kV基建项目 | 1604JS19001Q0120000000 | 南郑110KV变电站新建工程 | 1604JS19001Q0122142000 | 变电站工程—设备购置费—控制及直流系统—继电保护 |  | 539628 | 83 | 500139999 | 智能变电站线路保护,AC35,10kV | 1 | 套 | G2801001 | 智能变电站线路保护 | 1 | 2022-09-01 | 1000069517 | 1510 |  | A62 | JS_XUEJ | 2022-03-03 | 1 | 套 | 40847 | 2022-09-01 | G1国网招标总部实施 | SG2203 | XXXXXX | Y | 雄安使用，对端本次不招 | 7 | 买方指定仓库地面交货 |  | 0 |  |  |  |  | 0 |  | 0 | 0 | 0 | [8 empty] | 0 | 0 | 0 | 0 | 9999-500139999-00003
1212 | A000 | 国网河北建设公司 | 1604JS19001Q | 河北雄安新区南郑110kV输变电工程 | 已释放 | J1 | 110kV基建项目 | 1604JS19001Q0120000000 | 南郑110KV变电站新建工程 | 1604JS19001Q0122142000 | 变电站工程—设备购置费—控制及直流系统—继电保护 |  | 539628 | 89 | 500139999 | 智能变电站线路保护,AC35,10kV | 1 | 套 | G2801001 | 智能变电站线路保护 | 1 | 2022-09-01 | 1000069517 | 1570 |  | A62 | JS_XUEJ | 2022-03-03 | 1 | 套 | 40847 | 2022-09-01 | G1国网招标总部实施 | SG2203 | XXXXXX | Y | 雄安使用，对端本次不招 | 7 | 买方指定仓库地面交货 |  | 0 |  |  |  |  | 0 |  | 0 | 0 | 0 | [8 empty] | 0 | 0 | 0 | 0 | 9999-500139999-00003
1213 | A000 | 国网河北建设公司 | 1604JS19001Q | 河北雄安新区南郑110kV输变电工程 | 已释放 | J1 | 110kV基建项目 | 1604JS19001Q0120000000 | 南郑110KV变电站新建工程 | 1604JS19001Q0122142000 | 变电站工程—设备购置费—控制及直流系统—继电保护 |  | 539628 | 90 | 500139999 | 智能变电站线路保护,AC35,10kV | 1 | 套 | G2801001 | 智能变电站线路保护 | 1 | 2022-09-01 | 1000069517 | 1580 |  | A62 | JS_XUEJ | 2022-03-03 | 1 | 套 | 40847 | 2022-09-01 | G1国网招标总部实施 | SG2203 | XXXXXX | Y | 雄安使用，对端本次不招 | 7 | 买方指定仓库地面交货 |  | 0 |  |  |  |  | 0 |  | 0 | 0 | 0 | [8 empty] | 0 | 0 | 0 | 0 | 9999-500139999-00003
1214 | A000 | 国网河北建设公司 | 1604JS19001Q | 河北雄安新区南郑110kV输变电工程 | 已释放 | J1 | 110kV基建项目 | 1604JS19001Q0120000000 | 南郑110KV变电站新建工程 | 1604JS19001Q0122142000 | 变电站工程—设备购置费—控制及直流系统—继电保护 |  | 539628 | 92 | 500139999 | 智能变电站线路保护,AC35,10kV | 1 | 套 | G2801001 | 智能变电站线路保护 | 1 | 2022-09-01 | 1000069517 | 1600 |  | A62 | JS_XUEJ | 2022-03-03 | 1 | 套 | 40847 | 2022-09-01 | G1国网招标总部实施 | SG2203 | XXXXXX | Y | 雄安使用，对端本次不招 | 7 | 买方指定仓库地面交货 |  | 0 |  |  |  |  | 0 |  | 0 | 0 | 0 | [8 empty] | 0 | 0 | 0 | 0 | 9999-500139999-00003
1215 | A000 | 国网河北建设公司 | 1604JS19001Q | 河北雄安新区南郑110kV输变电工程 | 已释放 | J1 | 110kV基建项目 | 1604JS19001Q0120000000 | 南郑110KV变电站新建工程 | 1604JS19001Q0122142000 | 变电站工程—设备购置费—控制及直流系统—继电保护 |  | 539628 | 69 | 500139999 | 智能变电站线路保护,AC35,10kV | 1 | 套 | G2801001 | 智能变电站线路保护 | 1 | 2022-09-01 | 1000069517 | 1370 |  | A62 | JS_XUEJ | 2022-03-03 | 1 | 套 | 40847 | 2022-09-01 | G1国网招标总部实施 | SG2203 | XXXXXX | Y | 雄安使用，对端本次不招 | 7 | 买方指定仓库地面交货 |  | 0 |  |  |  |  | 0 |  | 0 | 0 | 0 | [8 empty] | 0 | 0 | 0 | 0 | 9999-500139999-00003
1216 | A000 | 国网河北建设公司 | 1604JS19001Q | 河北雄安新区南郑110kV输变电工程 | 已释放 | J1 | 110kV基建项目 | 1604JS19001Q0120000000 | 南郑110KV变电站新建工程 | 1604JS19001Q0122142000 | 变电站工程—设备购置费—控制及直流系统—继电保护 |  | 539628 | 71 | 500139999 | 智能变电站线路保护,AC35,10kV | 1 | 套 | G2801001 | 智能变电站线路保护 | 1 | 2022-09-01 | 1000069517 | 1390 |  | A62 | JS_XUEJ | 2022-03-03 | 1 | 套 | 40847 | 2022-09-01 | G1国网招标总部实施 | SG2203 | XXXXXX | Y | 雄安使用，对端本次不招 | 7 | 买方指定仓库地面交货 |  | 0 |  |  |  |  | 0 |  | 0 | 0 | 0 | [8 empty] | 0 | 0 | 0 | 0 | 9999-500139999-00003
1217 | A000 | 国网河北建设公司 | 1604JS19001Q | 河北雄安新区南郑110kV输变电工程 | 已释放 | J1 | 110kV基建项目 | 1604JS19001Q0120000000 | 南郑110KV变电站新建工程 | 1604JS19001Q0122142000 | 变电站工程—设备购置费—控制及直流系统—继电保护 |  | 539628 | 73 | 500139999 | 智能变电站线路保护,AC35,10kV | 1 | 套 | G2801001 | 智能变电站线路保护 | 1 | 2022-09-01 | 1000069517 | 1410 |  | A62 | JS_XUEJ | 2022-03-03 | 1 | 套 | 40847 | 2022-09-01 | G1国网招标总部实施 | SG2203 | XXXXXX | Y | 雄安使用，对端本次不招 | 7 | 买方指定仓库地面交货 |  | 0 |  |  |  |  | 0 |  | 0 | 0 | 0 | [8 empty] | 0 | 0 | 0 | 0 | 9999-500139999-00003
1218 | A000 | 国网河北建设公司 | 1604JS19001Q | 河北雄安新区南郑110kV输变电工程 | 已释放 | J1 | 110kV基建项目 | 1604JS19001Q0120000000 | 南郑110KV变电站新建工程 | 1604JS19001Q0122142000 | 变电站工程—设备购置费—控制及直流系统—继电保护 |  | 539628 | 74 | 500139999 | 智能变电站线路保护,AC35,10kV | 1 | 套 | G2801001 | 智能变电站线路保护 | 1 | 2022-09-01 | 1000069517 | 1420 |  | A62 | JS_XUEJ | 2022-03-03 | 1 | 套 | 40847 | 2022-09-01 | G1国网招标总部实施 | SG2203 | XXXXXX | Y | 雄安使用，对端本次不招 | 7 | 买方指定仓库地面交货 |  | 0 |  |  |  |  | 0 |  | 0 | 0 | 0 | [8 empty] | 0 | 0 | 0 | 0 | 9999-500139999-00003
1219 | A000 | 国网河北建设公司 | 1604JS19001Q | 河北雄安新区南郑110kV输变电工程 | 已释放 | J1 | 110kV基建项目 | 1604JS19001Q0120000000 | 南郑110KV变电站新建工程 | 1604JS19001Q0122142000 | 变电站工程—设备购置费—控制及直流系统—继电保护 |  | 539628 | 77 | 500139999 | 智能变电站线路保护,AC35,10kV | 1 | 套 | G2801001 | 智能变电站线路保护 | 1 | 2022-09-01 | 1000069517 | 1450 |  | A62 | JS_XUEJ | 2022-03-03 | 1 | 套 | 40847 | 2022-09-01 | G1国网招标总部实施 | SG2203 | XXXXXX | Y | 雄安使用，对端本次不招 | 7 | 买方指定仓库地面交货 |  | 0 |  |  |  |  | 0 |  | 0 | 0 | 0 | [8 empty] | 0 | 0 | 0 | 0 | 9999-500139999-00003
1220 | A000 | 国网河北建设公司 | 1604JS19001Q | 河北雄安新区南郑110kV输变电工程 | 已释放 | J1 | 110kV基建项目 | 1604JS19001Q0120000000 | 南郑110KV变电站新建工程 | 1604JS19001Q0122142000 | 变电站工程—设备购置费—控制及直流系统—继电保护 |  | 539628 | 78 | 500139999 | 智能变电站线路保护,AC35,10kV | 1 | 套 | G2801001 | 智能变电站线路保护 | 1 | 2022-09-01 | 1000069517 | 1460 |  | A62 | JS_XUEJ | 2022-03-03 | 1 | 套 | 40847 | 2022-09-01 | G1国网招标总部实施 | SG2203 | XXXXXX | Y | 雄安使用，对端本次不招 | 7 | 买方指定仓库地面交货 |  | 0 |  |  |  |  | 0 |  | 0 | 0 | 0 | [8 empty] | 0 | 0 | 0 | 0 | 9999-500139999-00003
1221 | A000 | 国网河北建设公司 | 1604JS19001Q | 河北雄安新区南郑110kV输变电工程 | 已释放 | J1 | 110kV基建项目 | 1604JS19001Q0120000000 | 南郑110KV变电站新建工程 | 1604JS19001Q0122142000 | 变电站工程—设备购置费—控制及直流系统—继电保护 |  | 539628 | 80 | 500139999 | 智能变电站线路保护,AC35,10kV | 1 | 套 | G2801001 | 智能变电站线路保护 | 1 | 2022-09-01 | 1000069517 | 1480 |  | A62 | JS_XUEJ | 2022-03-03 | 1 | 套 | 40847 | 2022-09-01 | G1国网招标总部实施 | SG2203 | XXXXXX | Y | 雄安使用，对端本次不招 | 7 | 买方指定仓库地面交货 |  | 0 |  |  |  |  | 0 |  | 0 | 0 | 0 | [8 empty] | 0 | 0 | 0 | 0 | 9999-500139999-00003
1222 | A000 | 国网河北建设公司 | 1604JS19001Q | 河北雄安新区南郑110kV输变电工程 | 已释放 | J1 | 110kV基建项目 | 1604JS19001Q0120000000 | 南郑110KV变电站新建工程 | 1604JS19001Q0122142000 | 变电站工程—设备购置费—控制及直流系统—继电保护 |  | 539628 | 84 | 500139999 | 智能变电站线路保护,AC35,10kV | 1 | 套 | G2801001 | 智能变电站线路保护 | 1 | 2022-09-01 | 1000069517 | 1520 |  | A62 | JS_XUEJ | 2022-03-03 | 1 | 套 | 40847 | 2022-09-01 | G1国网招标总部实施 | SG2203 | XXXXXX | Y | 雄安使用，对端本次不招 | 7 | 买方指定仓库地面交货 |  | 0 |  |  |  |  | 0 |  | 0 | 0 | 0 | [8 empty] | 0 | 0 | 0 | 0 | 9999-500139999-00003
1223 | A000 | 国网河北建设公司 | 1604JS19001Q | 河北雄安新区南郑110kV输变电工程 | 已释放 | J1 | 110kV基建项目 | 1604JS19001Q0120000000 | 南郑110KV变电站新建工程 | 1604JS19001Q0122142000 | 变电站工程—设备购置费—控制及直流系统—继电保护 |  | 539628 | 85 | 500139999 | 智能变电站线路保护,AC35,10kV | 1 | 套 | G2801001 | 智能变电站线路保护 | 1 | 2022-09-01 | 1000069517 | 1530 |  | A62 | JS_XUEJ | 2022-03-03 | 1 | 套 | 40847 | 2022-09-01 | G1国网招标总部实施 | SG2203 | XXXXXX | Y | 雄安使用，对端本次不招 | 7 | 买方指定仓库地面交货 |  | 0 |  |  |  |  | 0 |  | 0 | 0 | 0 | [8 empty] | 0 | 0 | 0 | 0 | 9999-500139999-00003
1224 | A000 | 国网河北建设公司 | 1604JS19001Q | 河北雄安新区南郑110kV输变电工程 | 已释放 | J1 | 110kV基建项目 | 1604JS19001Q0120000000 | 南郑110KV变电站新建工程 | 1604JS19001Q0122142000 | 变电站工程—设备购置费—控制及直流系统—继电保护 |  | 539628 | 87 | 500139999 | 智能变电站线路保护,AC35,10kV | 1 | 套 | G2801001 | 智能变电站线路保护 | 1 | 2022-09-01 | 1000069517 | 1550 |  | A62 | JS_XUEJ | 2022-03-03 | 1 | 套 | 40847 | 2022-09-01 | G1国网招标总部实施 | SG2203 | XXXXXX | Y | 雄安使用，对端本次不招 | 7 | 买方指定仓库地面交货 |  | 0 |  |  |  |  | 0 |  | 0 | 0 | 0 | [8 empty] | 0 | 0 | 0 | 0 | 9999-500139999-00003
1225 | A000 | 国网河北建设公司 | 1604JS19001Q | 河北雄安新区南郑110kV输变电工程 | 已释放 | J1 | 110kV基建项目 | 1604JS19001Q0120000000 | 南郑110KV变电站新建工程 | 1604JS19001Q0122142000 | 变电站工程—设备购置费—控制及直流系统—继电保护 |  | 539628 | 91 | 500139999 | 智能变电站线路保护,AC35,10kV | 1 | 套 | G2801001 | 智能变电站线路保护 | 1 | 2022-09-01 | 1000069517 | 1590 |  | A62 | JS_XUEJ | 2022-03-03 | 1 | 套 | 40847 | 2022-09-01 | G1国网招标总部实施 | SG2203 | XXXXXX | Y | 雄安使用，对端本次不招 | 7 | 买方指定仓库地面交货 |  | 0 |  |  |  |  | 0 |  | 0 | 0 | 0 | [8 empty] | 0 | 0 | 0 | 0 | 9999-500139999-00003
1226 | A000 | 国网河北建设公司 | 1604JS19001Q | 河北雄安新区南郑110kV输变电工程 | 已释放 | J1 | 110kV基建项目 | 1604JS19001Q0120000000 | 南郑110KV变电站新建工程 | 1604JS19001Q0122142000 | 变电站工程—设备购置费—控制及直流系统—继电保护 |  | 539628 | 86 | 500139999 | 智能变电站线路保护,AC35,10kV | 1 | 套 | G2801001 | 智能变电站线路保护 | 1 | 2022-09-01 | 1000069517 | 1540 |  | A62 | JS_XUEJ | 2022-03-03 | 1 | 套 | 40847 | 2022-09-01 | G1国网招标总部实施 | SG2203 | XXXXXX | Y | 雄安使用，对端本次不招 | 7 | 买方指定仓库地面交货 |  | 0 |  |  |  |  | 0 |  | 0 | 0 | 0 | [8 empty] | 0 | 0 | 0 | 0 | 9999-500139999-00003
1227 | A000 | 国网河北建设公司 | 1604JS19001Q | 河北雄安新区南郑110kV输变电工程 | 已释放 | J1 | 110kV基建项目 | 1604JS19001Q0120000000 | 南郑110KV变电站新建工程 | 1604JS19001Q0122142000 | 变电站工程—设备购置费—控制及直流系统—继电保护 |  | 539628 | 67 | 500074719 | 智能变电站变压器保护,AC110kV | 1 | 套 | G2801003 | 智能变电站变压器保护 | 1 | 2022-09-30 | 1000069517 | 1350 |  | A62 | JS_XUEJ | 2022-03-02 | 1 | 套 | 80343 | 2022-09-30 | G1国网招标总部实施 | SG2203 | XXXXXX | Y | 雄安使用 | 7 | 买方指定仓库地面交货 |  | 0 |  |  |  |  | 0 |  | 0 | 0 | 0 | [8 empty] | 0 | 0 | 0 | 0 | 9999-500074719-00003
1228 | A000 | 国网河北建设公司 | 1604JS19001Q | 河北雄安新区南郑110kV输变电工程 | 已释放 | J1 | 110kV基建项目 | 1604JS19001Q0120000000 | 南郑110KV变电站新建工程 | 1604JS19001Q0122142000 | 变电站工程—设备购置费—控制及直流系统—继电保护 |  | 539628 | 88 | 500139999 | 智能变电站线路保护,AC35,10kV | 1 | 套 | G2801001 | 智能变电站线路保护 | 1 | 2022-09-01 | 1000069517 | 1560 |  | A62 | JS_XUEJ | 2022-03-03 | 1 | 套 | 40847 | 2022-09-01 | G1国网招标总部实施 | SG2203 | XXXXXX | Y | 雄安使用，对端本次不招 | 7 | 买方指定仓库地面交货 |  | 0 |  |  |  |  | 0 |  | 0 | 0 | 0 | [8 empty] | 0 | 0 | 0 | 0 | 9999-500139999-00003
1229 | A000 | 国网河北建设公司 | 1604JS19001Q | 河北雄安新区南郑110kV输变电工程 | 已释放 | J1 | 110kV基建项目 | 1604JS19001Q0120000000 | 南郑110KV变电站新建工程 | 1604JS19001Q0122171000 | 变电站工程—设备购置费—通信及远动系统—通信系统 |  | 539628 | 94 | 500143236 | 网络路由器,100Mpps,通用 | 2 | 台 | G1216006 | 网络路由器 | 2 | 2022-10-30 | 1000069517 | 1620 |  | A62 | JS_XUEJ | 2022-03-29 | 2 | 台 | 210000 | 2022-10-30 | G1国网招标总部实施 | SG2219 | XXXXXX | Y | 雄安使用 | 2 | 施工现场地面交货 |  | 0 |  |  |  |  | 0 |  | 0 | 0 | 0 | [8 empty] | 0 | 0 | 0 | 0 | A436-500143236-00001
1230 | A000 | 国网河北建设公司 | 1604JS19001Q | 河北雄安新区南郑110kV输变电工程 | 已释放 | J1 | 110kV基建项目 | 1604JS19001Q0120000000 | 南郑110KV变电站新建工程 | 1604JS19001Q0122171000 | 变电站工程—设备购置费—通信及远动系统—通信系统 |  | 539628 | 95 | 500093812 | 千兆专用防火墙,4,最小吞吐量6Gbps | 2 | 台 | G1104026 | 专用防火墙 | 2 | 2022-10-30 | 1000069517 | 1630 |  | A62 | JS_XUEJ | 2022-03-29 | 2 | 台 | 19699 | 2022-10-30 |  | XNPC | XXX | P | 雄安使用 | 2 | 施工现场地面交货 |  | 0 |  |  |  |  | 0 |  | 0 | 0 | 0 | [8 empty] | 0 | 0 | 0 | 0 | A421-500093812-00007
1231 | A000 | 国网河北建设公司 | 1604JS19001Q | 河北雄安新区南郑110kV输变电工程 | 已释放 | J1 | 110kV基建项目 | 1604JS19001Q0120000000 | 南郑110KV变电站新建工程 | 1604JS19001Q0122171000 | 变电站工程—设备购置费—通信及远动系统—通信系统 |  | 539628 | 96 | 500141218 | 千兆纵向加密认证装置,4,明文吞吐量通用,密文吞吐量375Mbps | 4 | 台 | G1104027 | 纵向加密认证装置 | 1 | 2022-10-30 | 1000069517 | 1640 |  | A62 | JS_XUEJ | 2022-03-29 | 4 | 台 | 46830.55 | 2022-10-30 | G1国网招标总部实施 | SG2221 | XXXXXX | Y | 雄安使用 | 2 | 施工现场地面交货 |  | 0 |  |  |  |  | 0 |  | 0 | 0 | 0 | [8 empty] | 0 | 0 | 0 | 0 | A421-500141218-00001
1232 | A000 | 国网河北建设公司 | 1604JS19001Q | 河北雄安新区南郑110kV输变电工程 | 已释放 | J1 | 110kV基建项目 | 1604JS19001Q0120000000 | 南郑110KV变电站新建工程 | 1604JS19001Q0122151000 | 变电站工程—设备购置费—站用电系统—站用变压器 |  | 539628 | 99 | 500083376 | 站用变成套柜,AC10kV,630kVA,干式 | 2 | 台 | G1001013 | 站用变成套柜 | 2 | 2022-10-30 | 1000069517 | 1670 |  | A62 | JS_XUEJ | 2022-04-01 | 2 | 台 | 131600 | 2022-10-30 | G3国网招标网省实施 | 042202 | XXXXXX | Y | 雄安使用 | 2 | 施工现场地面交货 |  | 0 |  |  |  |  | 0 |  | 0 | 0 | 0 | [8 empty] | 0 | 0 | 0 | 0 | G001-500083376-00001
1233 | A000 | 国网河北建设公司 | 1604JS19001Q | 河北雄安新区南郑110kV输变电工程 | 已释放 | J1 | 110kV基建项目 | 1604JS19001Q0120000000 | 南郑110KV变电站新建工程 | 1604JS19001Q0122121000 | 变电站工程—设备购置费—配电装置—屋内配电装置 |  | 539628 | 97 | 500123734 | 电梯,1600kg,货梯 | 1 | 台 | G1501017 | 电梯 | 2 | 2022-10-30 | 1000069517 | 1650 |  | A62 | JS_XUEJ | 2022-04-01 | 1 | 台 | 450000 | 2022-10-30 | G3国网招标网省实施 | 042202 | XXXXXX | Y | 雄安使用 | 2 | 施工现场地面交货 |  | 0 |  |  |  |  | 0 |  | 0 | 0 | 0 | [8 empty] | 0 | 0 | 0 | 0 | B001-500123734-00002
1234 | A000 | 国网河北建设公司 | 1604JS19001Q | 河北雄安新区南郑110kV输变电工程 | 已释放 | J1 | 110kV基建项目 | 1604JS19001Q0120000000 | 南郑110KV变电站新建工程 | 1604JS19001Q0122171000 | 变电站工程—设备购置费—通信及远动系统—通信系统 |  | 539628 | 93 | 500143218 | 网络交换机,96Mpps,通用 | 4 | 台 | G1216007 | 网络交换机 | 2 | 2022-10-30 | 1000069517 | 1610 |  | A62 | JS_XUEJ | 2022-03-29 | 4 | 台 | 15000 | 2022-10-30 | G1国网招标总部实施 | SG2219 | XXXXXX | Y | 雄安使用 | 2 | 施工现场地面交货 |  | 0 |  |  |  |  | 0 |  | 0 | 0 | 0 | [8 empty] | 0 | 0 | 0 | 0 | A436-500143218-00003
1235 | A000 | 国网河北建设公司 | 1604JS19001Q | 河北雄安新区南郑110kV输变电工程 | 已释放 | J1 | 110kV基建项目 | 1604JS19001Q0120000000 | 南郑110KV变电站新建工程 | 1604JS19001Q0122145000 | 变电站工程—设备购置费—控制及直流系统—在线监测系统 |  | 539628 | 98 | 500010594 | 消防系统 | 1 | 套 | G1502004 | 消防系统 | 2 | 2022-10-30 | 1000069517 | 1660 |  | A62 | JS_XUEJ | 2022-04-01 | 1 | 套 | 4815650 | 2022-10-30 | G3国网招标网省实施 | 042202 | XXXXXX | Y | 雄安使用 | 2 | 施工现场地面交货 |  | 0 |  |  |  |  | 0 |  | 0 | 0 | 0 | [8 empty] | 0 | 0 | 0 | 0 | B001-500010594-00005
1236 | A000 | 国网河北建设公司 | 1604JS19001Q | 河北雄安新区南郑110kV输变电工程 | 已释放 | J1 | 110kV基建项目 | 1604JS19001Q0120000000 | 南郑110KV变电站新建工程 | 1604JS19001Q0122162000 | 变电站工程—设备购置费—电缆及接地—全站接地 |  | 539628 | 23 | 500007456 | 小电阻接地成套装置,AC10kV,1000A,10s,户内 | 2 | 套 | G1014001 | 小电阻接地成套装置 | 1 | 2022-09-30 | 1000069517 | 910 |  | A62 | JS_XUEJ | 2021-12-21 | 2 | 套 | 113000 | 2022-09-30 | G1国网招标总部实施 | SG2201 | XXXXXX | Y | 雄安使用 | 7 | 买方指定仓库地面交货 | 4500094492 | 10 | 1500 | 101 | WZ_ZHANGHY | 2022-04-06 | 2 | 套 | 109250 | 218500 | 246905 | 2022-09-30 | 10001169 | 思源电气股份有限公司 | HB-SG2201-A000-0046 | SG2201 | XXX | Y |  | 0 | 0 | 0 | 0 | G001-500007456-00003
1237 | A000 | 国网河北建设公司 | 1604JS19001Q | 河北雄安新区南郑110kV输变电工程 | 已释放 | J1 | 110kV基建项目 | 1604JS19001Q0120000000 | 南郑110KV变电站新建工程 | 1604JS19001Q0122122000 | 变电站工程—设备购置费—配电装置—屋外配电装置 |  | 539628 | 24 | 500006874 | 交流支柱绝缘子,AC20kV,瓷,12.5kN,非磁性,户外 | 6 | 只 | G1026001 | 交流支柱绝缘子 | 1 | 2022-09-30 | 1000069517 | 920 |  | A62 | JS_XUEJ | 2021-12-21 | 6 | 只 | 2100 | 2022-09-30 | G1国网招标总部实施 | SG2201 | XXXXXX | Y | 雄安使用 | 7 | 买方指定仓库地面交货 | 4500094500 | 10 | 1500 | 101 | WZ_ZHANGHY | 2022-04-06 | 6 | 只 | 1531 | 9186 | 10380.18 | 2022-09-30 | 10012783 | 江西强联电气有限公司 | HB-SG2201-A000-0051 | SG2201 | XXX | Y |  | 0 | 0 | 0 | 0 | 9999-500006874-00001
1238 | A000 | 国网河北建设公司 | 1604JS19001Q | 河北雄安新区南郑110kV输变电工程 | 已释放 | J1 | 110kV基建项目 | 1604JS19001Q0120000000 | 南郑110KV变电站新建工程 | 1604JS19001Q0122134000 | 变电站工程—设备购置费—无功补偿—低压电抗器 |  | 539628 | 26 | 500125863 | 10kV三相干式无散热器并联电抗器,3000kvar,铁芯,不可控,户内 | 2 | 台 | G1012002 | 并联电抗器 | 1 | 2022-09-30 | 1000069517 | 940 |  | A62 | JS_XUEJ | 2021-12-21 | 2 | 台 | 453727 | 2022-09-30 | G1国网招标总部实施 | SG2201 | XXXXXX | Y | 雄安使用 | 7 | 买方指定仓库地面交货 | 4500094507 | 10 | 1500 | 101 | WZ_ZHANGHY | 2022-04-06 | 2 | 台 | 392000 | 784000 | 885920 | 2022-09-30 | 10000915 | 北京电力设备总厂有限公司 | HB-SG2201-A000-0053 | SG2201 | XXX | Y |  | 0 | 0 | 0 | 0 | 9999-500125863-00001
1239 | A000 | 国网河北建设公司 | 1604JS19001Q | 河北雄安新区南郑110kV输变电工程 | 已释放 | J1 | 110kV基建项目 | 1604JS19001Q0120000000 | 南郑110KV变电站新建工程 | 1604JS19001Q0122121000 | 变电站工程—设备购置费—配电装置—屋内配电装置 |  | 539628 | 1 | 500140603 | 开关柜接地小车,1000mm,4000A | 2 | 只 | G1016015 | 开关柜接地小车 | 1 | 2021-12-01 | 1000069517 | 210 |  | A62 | JS_XUEJ | 2021-06-22 | 2 | 只 | 10238.39 | 2021-12-01 | G1国网招标总部实施 | SG2107 | XXXXXX | Y | 雄安使用 | 7 | 买方指定仓库地面交货 | 4500089901 | 100 | 1500 | 101 | WZ_ZHANGHY | 2021-09-28 | 2 | 只 | 7300 | 14600 | 16498 | 2021-12-01 | 10004707 | 江苏南瑞帕威尔电气有限公司 | HB-SG2107-A000-0005 | SG2107 | XXX | Y |  | 0 | 0 | 0 | 0 | G001-500140603-00001
1240 | A000 | 国网河北建设公司 | 1604JS19001Q | 河北雄安新区南郑110kV输变电工程 | 已释放 | J1 | 110kV基建项目 | 1604JS19001Q0120000000 | 南郑110KV变电站新建工程 | 1604JS19001Q0122121000 | 变电站工程—设备购置费—配电装置—屋内配电装置 |  | 539628 | 2 | 500118178 | 封闭母线桥,AC10kV,4000A,共箱 | 40 | 米 | G1028005 | 封闭母线桥 | 1 | 2021-12-01 | 1000069517 | 220 |  | A62 | JS_XUEJ | 2021-06-22 | 40 | 米 | 12946.63 | 2021-12-01 | G1国网招标总部实施 | SG2107 | XXXXXX | Y | 雄安使用 | 7 | 买方指定仓库地面交货 | 4500089901 | 160 | 1500 | 101 | WZ_ZHANGHY | 2021-09-28 | 40 | 米 | 13600 | 544000 | 614720 | 2021-12-01 | 10004707 | 江苏南瑞帕威尔电气有限公司 | HB-SG2107-A000-0005 | SG2107 | XXX | Y |  | 0 | 0 | 0 | 0 | G001-500118178-00001
1241 | A000 | 国网河北建设公司 | 1604JS19001Q | 河北雄安新区南郑110kV输变电工程 | 已释放 | J1 | 110kV基建项目 | 1604JS19001Q0120000000 | 南郑110KV变电站新建工程 | 1604JS19001Q0122121000 | 变电站工程—设备购置费—配电装置—屋内配电装置 |  | 539628 | 3 | 500099478 | 高压开关柜,AC10kV,母线设备柜,小车式,1250A,无开关,无 | 4 | 台 | G1016001 | 高压开关柜 | 1 | 2021-12-01 | 1000069517 | 230 |  | A62 | JS_XUEJ | 2021-06-22 | 4 | 台 | 51470 | 2021-12-01 | G1国网招标总部实施 | SG2107 | XXXXXX | Y | 雄安使用 | 7 | 买方指定仓库地面交货 | 4500089901 | 80 | 1500 | 101 | WZ_ZHANGHY | 2021-09-28 | 4 | 台 | 56000 | 224000 | 253120 | 2021-12-01 | 10004707 | 江苏南瑞帕威尔电气有限公司 | HB-SG2107-A000-0005 | SG2107 | XXX | Y |  | 0 | 0 | 0 | 0 | G001-500099478-00002
1242 | A000 | 国网河北建设公司 | 1604JS19001Q | 河北雄安新区南郑110kV输变电工程 | 已释放 | J1 | 110kV基建项目 | 1604JS19001Q0120000000 | 南郑110KV变电站新建工程 | 1604JS19001Q0122121000 | 变电站工程—设备购置费—配电装置—屋内配电装置 |  | 539628 | 4 | 500002586 | 高压开关柜,AC10kV,站用变开关柜,小车式,1250A,31.5kA,真空 | 2 | 台 | G1016001 | 高压开关柜 | 1 | 2021-12-01 | 1000069517 | 240 |  | A62 | JS_XUEJ | 2021-06-22 | 2 | 台 | 63766.12 | 2021-12-01 | G1国网招标总部实施 | SG2107 | XXXXXX | Y | 雄安使用 | 7 | 买方指定仓库地面交货 | 4500089901 | 150 | 1500 | 101 | WZ_ZHANGHY | 2021-09-28 | 2 | 台 | 62200 | 124400 | 140572 | 2021-12-01 | 10004707 | 江苏南瑞帕威尔电气有限公司 | HB-SG2107-A000-0005 | SG2107 | XXX | Y |  | 0 | 0 | 0 | 0 | G001-500002586-00003
1243 | A000 | 国网河北建设公司 | 1604JS19001Q | 河北雄安新区南郑110kV输变电工程 | 已释放 | J1 | 110kV基建项目 | 1604JS19001Q0120000000 | 南郑110KV变电站新建工程 | 1604JS19001Q0122121000 | 变电站工程—设备购置费—配电装置—屋内配电装置 |  | 539628 | 5 | 500002590 | 高压开关柜,AC10kV,电抗器开关柜,小车式,1250A,31.5kA,真空 | 2 | 台 | G1016001 | 高压开关柜 | 1 | 2021-12-01 | 1000069517 | 250 |  | A62 | JS_XUEJ | 2021-06-22 | 2 | 台 | 69049.64 | 2021-12-01 | G1国网招标总部实施 | SG2107 | XXXXXX | Y | 雄安使用 | 7 | 买方指定仓库地面交货 | 4500089901 | 60 | 1500 | 101 | WZ_ZHANGHY | 2021-09-28 | 2 | 台 | 62200 | 124400 | 140572 | 2021-12-01 | 10004707 | 江苏南瑞帕威尔电气有限公司 | HB-SG2107-A000-0005 | SG2107 | XXX | Y |  | 0 | 0 | 0 | 0 | G001-500002590-00002
1244 | A000 | 国网河北建设公司 | 1604JS19001Q | 河北雄安新区南郑110kV输变电工程 | 已释放 | J1 | 110kV基建项目 | 1604JS19001Q0120000000 | 南郑110KV变电站新建工程 | 1604JS19001Q0122121000 | 变电站工程—设备购置费—配电装置—屋内配电装置 |  | 539628 | 6 | 500002581 | 高压开关柜,AC10kV,电容器开关柜,小车式,1250A,31.5kA,真空 | 2 | 台 | G1016001 | 高压开关柜 | 1 | 2021-12-01 | 1000069517 | 260 |  | A62 | JS_XUEJ | 2021-06-22 | 2 | 台 | 65666.09 | 2021-12-01 | G1国网招标总部实施 | SG2107 | XXXXXX | Y | 雄安使用 | 7 | 买方指定仓库地面交货 | 4500089901 | 130 | 1500 | 101 | WZ_ZHANGHY | 2021-09-28 | 2 | 台 | 62200 | 124400 | 140572 | 2021-12-01 | 10004707 | 江苏南瑞帕威尔电气有限公司 | HB-SG2107-A000-0005 | SG2107 | XXX | Y |  | 0 | 0 | 0 | 0 | G001-500002581-00002
1245 | A000 | 国网河北建设公司 | 1604JS19001Q | 河北雄安新区南郑110kV输变电工程 | 已释放 | J1 | 110kV基建项目 | 1604JS19001Q0120000000 | 南郑110KV变电站新建工程 | 1604JS19001Q0122121000 | 变电站工程—设备购置费—配电装置—屋内配电装置 |  | 539628 | 7 | 500002584 | 高压开关柜,AC10kV,馈线开关柜,小车式,1250A,31.5kA,真空 | 24 | 台 | G1016001 | 高压开关柜 | 1 | 2021-12-01 | 1000069517 | 270 |  | A62 | JS_XUEJ | 2021-06-22 | 24 | 台 | 64254.33 | 2021-12-01 | G1国网招标总部实施 | SG2107 | XXXXXX | Y | 雄安使用 | 7 | 买方指定仓库地面交货 | 4500089901 | 70 | 1500 | 101 | WZ_ZHANGHY | 2021-09-28 | 24 | 台 | 62200 | 1492800 | 1686864 | 2021-12-01 | 10004707 | 江苏南瑞帕威尔电气有限公司 | HB-SG2107-A000-0005 | SG2107 | XXX | Y |  | 0 | 0 | 0 | 0 | G001-500002584-00004
1246 | A000 | 国网河北建设公司 | 1604JS19001Q | 河北雄安新区南郑110kV输变电工程 | 已释放 | J1 | 110kV基建项目 | 1604JS19001Q0120000000 | 南郑110KV变电站新建工程 | 1604JS19001Q0122121000 | 变电站工程—设备购置费—配电装置—屋内配电装置 |  | 539628 | 8 | 500102889 | 高压开关柜,AC10kV,分段隔离柜,小车式,4000A,无开关,无 | 2 | 台 | G1016001 | 高压开关柜 | 1 | 2021-12-01 | 1000069517 | 280 |  | A62 | JS_XUEJ | 2021-06-22 | 2 | 台 | 91199.6 | 2021-12-01 | G1国网招标总部实施 | SG2107 | XXXXXX | Y | 雄安使用 | 7 | 买方指定仓库地面交货 | 4500089901 | 30 | 1500 | 101 | WZ_ZHANGHY | 2021-09-28 | 2 | 台 | 98300 | 196600 | 222158 | 2021-12-01 | 10004707 | 江苏南瑞帕威尔电气有限公司 | HB-SG2107-A000-0005 | SG2107 | XXX | Y |  | 0 | 0 | 0 | 0 | G001-500102889-00004
1247 | A000 | 国网河北建设公司 | 1604JS19001Q | 河北雄安新区南郑110kV输变电工程 | 已释放 | J1 | 110kV基建项目 | 1604JS19001Q0120000000 | 南郑110KV变电站新建工程 | 1604JS19001Q0122121000 | 变电站工程—设备购置费—配电装置—屋内配电装置 |  | 539628 | 9 | 500002875 | 高压开关柜,AC10kV,分段断路器柜,小车式,4000A,40kA,真空 | 2 | 台 | G1016001 | 高压开关柜 | 1 | 2021-12-01 | 1000069517 | 290 |  | A62 | JS_XUEJ | 2021-06-22 | 2 | 台 | 138121.46 | 2021-12-01 | G1国网招标总部实施 | SG2107 | XXXXXX | Y | 雄安使用 | 7 | 买方指定仓库地面交货 | 4500089901 | 90 | 1500 | 101 | WZ_ZHANGHY | 2021-09-28 | 2 | 台 | 128600 | 257200 | 290636 | 2021-12-01 | 10004707 | 江苏南瑞帕威尔电气有限公司 | HB-SG2107-A000-0005 | SG2107 | XXX | Y |  | 0 | 0 | 0 | 0 | G001-500002875-00005
1248 | A000 | 国网河北建设公司 | 1604JS19001Q | 河北雄安新区南郑110kV输变电工程 | 已释放 | J1 | 110kV基建项目 | 1604JS19001Q0120000000 | 南郑110KV变电站新建工程 | 1604JS19001Q0122121000 | 变电站工程—设备购置费—配电装置—屋内配电装置 |  | 539628 | 10 | 500127199 | 高压开关柜,AC10kV,进线隔离柜,小车式,4000A,无开关,无 | 4 | 台 | G1016001 | 高压开关柜 | 1 | 2021-12-01 | 1000069517 | 300 |  | A62 | JS_XUEJ | 2021-06-22 | 4 | 台 | 112556.94 | 2021-12-01 | G1国网招标总部实施 | SG2107 | XXXXXX | Y | 雄安使用 | 7 | 买方指定仓库地面交货 | 4500089901 | 110 | 1500 | 101 | WZ_ZHANGHY | 2021-09-28 | 4 | 台 | 128000 | 512000 | 578560 | 2021-12-01 | 10004707 | 江苏南瑞帕威尔电气有限公司 | HB-SG2107-A000-0005 | SG2107 | XXX | Y |  | 0 | 0 | 0 | 0 | G001-500127199-00005
1249 | A000 | 国网河北建设公司 | 1604JS19001Q | 河北雄安新区南郑110kV输变电工程 | 已释放 | J1 | 110kV基建项目 | 1604JS19001Q0120000000 | 南郑110KV变电站新建工程 | 1604JS19001Q0122121000 | 变电站工程—设备购置费—配电装置—屋内配电装置 |  | 539628 | 11 | 500002869 | 高压开关柜,AC10kV,进线开关柜,小车式,4000A,40kA,真空 | 4 | 台 | G1016001 | 高压开关柜 | 1 | 2021-12-01 | 1000069517 | 310 |  | A62 | JS_XUEJ | 2021-06-22 | 4 | 台 | 208427.03 | 2021-12-01 | G1国网招标总部实施 | SG2107 | XXXXXX | Y | 雄安使用 | 7 | 买方指定仓库地面交货 | 4500089901 | 20 | 1500 | 101 | WZ_ZHANGHY | 2021-09-28 | 4 | 台 | 221800 | 887200 | 1002536 | 2021-12-01 | 10004707 | 江苏南瑞帕威尔电气有限公司 | HB-SG2107-A000-0005 | SG2107 | XXX | Y |  | 0 | 0 | 0 | 0 | G001-500002869-00006
1250 | A000 | 国网河北建设公司 | 1604JS19001Q | 河北雄安新区南郑110kV输变电工程 | 已释放 | J1 | 110kV基建项目 | 1604JS19001Q0120000000 | 南郑110KV变电站新建工程 | 1604JS19001Q0122121000 | 变电站工程—设备购置费—配电装置—屋内配电装置 |  | 539628 | 12 | 500133376 | 110kVGIS组合电器,无开关,母线设备间隔,3150A,户内 | 2 | 间隔 | G1015001 | 气体绝缘封闭式组合电器（GIS） | 1 | 2021-12-01 | 1000069517 | 320 |  | A62 | JS_XUEJ | 2021-06-22 | 2 | 间隔 | 332492.01 | 2021-12-01 | G1国网招标总部实施 | SG2107 | XXXXXX | Y | 雄安使用 | 7 | 买方指定仓库地面交货 | 4500089952 | 30 | 1500 | 101 | WZ_ZHANGHY | 2021-09-28 | 2 | 间隔 | 254867.26 | 509734.52 | 576000.01 | 2021-12-01 | 10001543 | 河南平芝高压开关有限公司 | HB-SG2107-A000-0019 | SG2107 | XXX | Y |  | 0 | 0 | 0 | 0 | G001-500133376-00003
1251 | A000 | 国网河北建设公司 | 1604JS19001Q | 河北雄安新区南郑110kV输变电工程 | 已释放 | J1 | 110kV基建项目 | 1604JS19001Q0120000000 | 南郑110KV变电站新建工程 | 1604JS19001Q0122121000 | 变电站工程—设备购置费—配电装置—屋内配电装置 |  | 539628 | 13 | 500026280 | 110kVGIS组合电器,40kA,主变电缆进线间隔,3150A,户内 | 2 | 间隔 | G1015001 | 气体绝缘封闭式组合电器（GIS） | 1 | 2021-12-01 | 1000069517 | 330 |  | A62 | JS_XUEJ | 2021-06-22 | 2 | 间隔 | 670771.22 | 2021-12-01 | G1国网招标总部实施 | SG2107 | XXXXXX | Y | 雄安使用 | 7 | 买方指定仓库地面交货 | 4500089952 | 10 | 1500 | 101 | WZ_ZHANGHY | 2021-09-28 | 2 | 间隔 | 723893.8 | 1447787.6 | 1635999.99 | 2021-12-01 | 10001543 | 河南平芝高压开关有限公司 | HB-SG2107-A000-0019 | SG2107 | XXX | Y |  | 0 | 0 | 0 | 0 | G001-500026280-00003
1252 | A000 | 国网河北建设公司 | 1604JS19001Q | 河北雄安新区南郑110kV输变电工程 | 已释放 | J1 | 110kV基建项目 | 1604JS19001Q0120000000 | 南郑110KV变电站新建工程 | 1604JS19001Q0122121000 | 变电站工程—设备购置费—配电装置—屋内配电装置 |  | 539628 | 14 | 500026252 | 110kVGIS组合电器,40kA,电缆出线间隔,3150A,户内 | 4 | 间隔 | G1015001 | 气体绝缘封闭式组合电器（GIS） | 1 | 2021-12-01 | 1000069517 | 340 |  | A62 | JS_XUEJ | 2021-06-22 | 4 | 间隔 | 666992.02 | 2021-12-01 | G1国网招标总部实施 | SG2107 | XXXXXX | Y | 雄安使用 | 7 | 买方指定仓库地面交货 | 4500089952 | 20 | 1500 | 101 | WZ_ZHANGHY | 2021-09-28 | 4 | 间隔 | 711504.42 | 2846017.68 | 3215999.98 | 2021-12-01 | 10001543 | 河南平芝高压开关有限公司 | HB-SG2107-A000-0019 | SG2107 | XXX | Y |  | 0 | 0 | 0 | 0 | G001-500026252-00005
1253 | A000 | 国网河北建设公司 | 1604JS19001Q | 河北雄安新区南郑110kV输变电工程 | 已释放 | J1 | 110kV基建项目 | 1604JS19001Q0120000000 | 南郑110KV变电站新建工程 | 1604JS19001Q0122111000 | 变电站工程—设备购置费—主变压器系统—主变压器 |  | 539628 | 15 | 500001104 | 110kV油浸有载变压器,50MVA,110/10,水平分体 | 2 | 台 | G1001006 | 110kV变压器 | 1 | 2021-12-01 | 1000069517 | 350 |  | A62 | JS_XUEJ | 2021-06-22 | 2 | 台 | 2666461.3 | 2021-12-01 | G1国网招标总部实施 | SG21A5 | XXXXXX | Y | 雄安使用 | 3 | 施工现场设备基础上交货 | 4500089753 | 10 | 1500 | 101 | WZ_ZHANGHY | 2021-09-26 | 2 | 台 | 2220000 | 4440000 | 5017200 | 2021-12-01 | 10000856 | 保定保菱变压器有限公司 | HB-SG21A5-A000-0001 | SG21A5 | XXX | Y |  | 0 | 0 | 0 | 0 | G001-500001104-00003
1254 | A000 | 国网河北建设公司 | 1604JS19001Q | 河北雄安新区南郑110kV输变电工程 | 已释放 | J1 | 110kV基建项目 | 1604JS19001Q0120000000 | 南郑110KV变电站新建工程 | 1604JS19001Q0122121000 | 变电站工程—设备购置费—配电装置—屋内配电装置 |  | 539628 | 16 | 500140604 | 开关柜检修小车,1000mm | 2 | 只 | G1016016 | 开关柜检修小车 | 1 | 2021-12-01 | 1000069517 | 360 |  | A62 | JS_XUEJ | 2021-06-22 | 2 | 只 | 1303.1 | 2021-12-01 | G1国网招标总部实施 | SG2107 | XXXXXX | Y | 雄安使用 | 7 | 买方指定仓库地面交货 | 4500089901 | 120 | 1500 | 101 | WZ_ZHANGHY | 2021-09-28 | 2 | 只 | 1000 | 2000 | 2260 | 2021-12-01 | 10004707 | 江苏南瑞帕威尔电气有限公司 | HB-SG2107-A000-0005 | SG2107 | XXX | Y |  | 0 | 0 | 0 | 0 | G001-500140604-00001
1255 | A000 | 国网河北建设公司 | 1604JS19001Q | 河北雄安新区南郑110kV输变电工程 | 已释放 | J1 | 110kV基建项目 | 1604JS19001Q0120000000 | 南郑110KV变电站新建工程 | 1604JS19001Q0122121000 | 变电站工程—设备购置费—配电装置—屋内配电装置 |  | 539628 | 17 | 500140602 | 开关柜检修小车,800mm | 6 | 只 | G1016016 | 开关柜检修小车 | 1 | 2021-12-01 | 1000069517 | 370 |  | A62 | JS_XUEJ | 2021-06-22 | 6 | 只 | 1156.33 | 2021-12-01 | G1国网招标总部实施 | SG2107 | XXXXXX | Y | 雄安使用 | 7 | 买方指定仓库地面交货 | 4500089901 | 10 | 1500 | 101 | WZ_ZHANGHY | 2021-09-28 | 6 | 只 | 1000 | 6000 | 6780 | 2021-12-01 | 10004707 | 江苏南瑞帕威尔电气有限公司 | HB-SG2107-A000-0005 | SG2107 | XXX | Y |  | 0 | 0 | 0 | 0 | G001-500140602-00001
1256 | A000 | 国网河北建设公司 | 1604JS19001Q | 河北雄安新区南郑110kV输变电工程 | 已释放 | J1 | 110kV基建项目 | 1604JS19001Q0120000000 | 南郑110KV变电站新建工程 | 1604JS19001Q0122121000 | 变电站工程—设备购置费—配电装置—屋内配电装置 |  | 539628 | 18 | 500140605 | 开关柜接地小车,1000mm,1250A | 2 | 只 | G1016015 | 开关柜接地小车 | 1 | 2021-12-01 | 1000069517 | 380 |  | A62 | JS_XUEJ | 2021-06-22 | 2 | 只 | 4977.6 | 2021-12-01 | G1国网招标总部实施 | SG2107 | XXXXXX | Y | 雄安使用 | 7 | 买方指定仓库地面交货 | 4500089901 | 40 | 1500 | 101 | WZ_ZHANGHY | 2021-09-28 | 2 | 只 | 3900 | 7800 | 8814 | 2021-12-01 | 10004707 | 江苏南瑞帕威尔电气有限公司 | HB-SG2107-A000-0005 | SG2107 | XXX | Y |  | 0 | 0 | 0 | 0 | G001-500140605-00001
1257 | A000 | 国网河北建设公司 | 1604JS19001Q | 河北雄安新区南郑110kV输变电工程 | 已释放 | J1 | 110kV基建项目 | 1604JS19001Q0120000000 | 南郑110KV变电站新建工程 | 1604JS19001Q0122121000 | 变电站工程—设备购置费—配电装置—屋内配电装置 |  | 539628 | 19 | 500140625 | 开关柜接地小车,800mm,1250A | 2 | 只 | G1016015 | 开关柜接地小车 | 0 | 2021-12-01 | 1000069517 | 390 |  | A62 | JS_XUEJ | 2021-06-22 | 2 | 只 | 4649.1 | 2021-12-01 | G1国网招标总部实施 | SG2107 | XXXXXX | Y | 雄安使用 | 7 | 买方指定仓库地面交货 | 4500089901 | 50 | 1500 | 101 | WZ_ZHANGHY | 2021-09-28 | 2 | 只 | 3900 | 7800 | 8814 | 2021-12-01 | 10004707 | 江苏南瑞帕威尔电气有限公司 | HB-SG2107-A000-0005 | SG2107 | XXX | Y |  | 0 | 0 | 0 | 0 | G001-500140625-00001
1258 | A000 | 国网河北建设公司 | 1604JS19001Q | 河北雄安新区南郑110kV输变电工程 | 已释放 | J1 | 110kV基建项目 | 1604JS19001Q0120000000 | 南郑110KV变电站新建工程 | 1604JS19001Q0122121000 | 变电站工程—设备购置费—配电装置—屋内配电装置 |  | 539628 | 20 | 500140606 | 开关柜验电小车,1000mm | 1 | 只 | G1016017 | 开关柜验电小车 | 1 | 2021-12-01 | 1000069517 | 400 |  | A62 | JS_XUEJ | 2021-06-22 | 1 | 只 | 2337.82 | 2021-12-01 | G1国网招标总部实施 | SG2107 | XXXXXX | Y | 雄安使用 | 7 | 买方指定仓库地面交货 | 4500089901 | 140 | 1500 | 101 | WZ_ZHANGHY | 2021-09-28 | 1 | 只 | 1600 | 1600 | 1808 | 2021-12-01 | 10004707 | 江苏南瑞帕威尔电气有限公司 | HB-SG2107-A000-0005 | SG2107 | XXX | Y |  | 0 | 0 | 0 | 0 | G001-500140606-00001
1259 | A000 | 国网河北建设公司 | 1604JS19001Q | 河北雄安新区南郑110kV输变电工程 | 已释放 | J1 | 110kV基建项目 | 1604JS19001Q0120000000 | 南郑110KV变电站新建工程 | 1604JS19001Q0122121000 | 变电站工程—设备购置费—配电装置—屋内配电装置 |  | 539628 | 21 | 500140609 | 开关柜验电小车,800mm | 1 | 只 | G1016017 | 开关柜验电小车 | 1 | 2021-12-01 | 1000069517 | 410 |  | A62 | JS_XUEJ | 2021-06-22 | 1 | 只 | 2016.04 | 2021-12-01 | G1国网招标总部实施 | SG2107 | XXXXXX | Y | 雄安使用 | 7 | 买方指定仓库地面交货 | 4500089901 | 170 | 1500 | 101 | WZ_ZHANGHY | 2021-09-28 | 1 | 只 | 1600 | 1600 | 1808 | 2021-12-01 | 10004707 | 江苏南瑞帕威尔电气有限公司 | HB-SG2107-A000-0005 | SG2107 | XXX | Y |  | 0 | 0 | 0 | 0 | G001-500140609-00001
1260 | A000 | 国网河北建设公司 | 1604JS19001Q | 河北雄安新区南郑110kV输变电工程 | 已释放 | J1 | 110kV基建项目 | 1604JS19001Q0120000000 | 南郑110KV变电站新建工程 | 1604JS19001Q0122145000 | 变电站工程—设备购置费—控制及直流系统—在线监测系统 |  | 539628 | 22 | 500114353 | 智能变电站变压器油中溶解气体在线监测装置,≥6 | 2 | 套 | G2802004 | 智能变电站变压器油中溶解气体在线监测装置 | 1 | 2021-12-01 | 1000069517 | 420 |  | A62 | JS_XUEJ | 2021-06-22 | 2 | 套 | 79726.76 | 2021-12-01 | G1国网招标总部实施 | SG21A5 | XXXXXX | Y | 雄安使用 | 7 | 买方指定仓库地面交货 | 4500089753 | 20 | 1500 | 101 | WZ_ZHANGHY | 2021-09-26 | 2 | 套 | 85000 | 170000 | 192100 | 2021-12-01 | 10000856 | 保定保菱变压器有限公司 | HB-SG21A5-A000-0001 | SG21A5 | XXX | Y |  | 0 | 0 | 0 | 0 | G001-500114353-00012
1261 | A000 | 国网河北建设公司 | 1604JS19001Q | 河北雄安新区南郑110kV输变电工程 | 已释放 | J1 | 110kV基建项目 | 1604JS19001Q0120000000 | 南郑110KV变电站新建工程 | 1604JS19001Q0122122000 | 变电站工程—设备购置费—配电装置—屋外配电装置 |  | 539628 | 25 | 500004650 | 交流避雷器,AC10kV,17kV,硅橡胶,45kV,不带间隙 | 6 | 台 | G1020001 | 交流避雷器 | 1 | 2022-09-30 | 1000069517 | 930 | 1500 | A62 | JS_XUEJ | 2021-12-21 | 6 | 台 | 450 | 2022-09-30 | G5国网协议库存采购 | SG2115 | XXXXXX | Y | 雄安使用 | 7 | 买方指定仓库地面交货 | 4500093245 | 10 | 1500 | 101 | WZ_LUY | 2022-02-08 | 6 | 台 | 522.12 | 3132.72 | 3539.97 | 2022-09-30 | 10004537 | 恒大电气有限公司 | HB-SG2115-A000-0001 | SG2115 | XX | Y |  | 0 | 0 | 0 | 0 | 9999-500004650-00003
1262 | A000 | 国网河北建设公司 | 1604JS19001Q | 河北雄安新区南郑110kV输变电工程 | 已释放 | J1 | 110kV基建项目 | 1604JS19001Q0120000000 | 南郑110KV变电站新建工程 | 1604JS19001Q0122133000 | 变电站工程—设备购置费—无功补偿—低压电容器 |  | 539628 | 27 | 500037274 | 10kV框架式并联电容器成套装置,3000/334,户内 | 2 | 套 | G1017008 | 框架式并联电容器成套装置 | 1 | 2022-09-30 | 1000069517 | 950 | 1500 | A62 | JS_XUEJ | 2021-12-21 | 2 | 套 | 83959 | 2022-09-30 | G5国网协议库存采购 | SG2113 | XXXXXX | Y | 雄安使用 | 7 | 买方指定仓库地面交货 | 4500093164 | 10 | 1500 | 101 | WZ_LUY | 2022-02-08 | 2 | 套 | 134345.77 | 268691.54 | 303621.44 | 2022-09-30 | 10001509 | 上海永锦电气集团有限公司 | HB-SG2113-A000-0017 | SG2113 | XX | Y |  | 0 | 0 | 0 | 0 | 9999-500121739-00003
1263 | A000 | 国网河北建设公司 | 1604JS19001Q | 河北雄安新区南郑110kV输变电工程 | 已释放 | J1 | 110kV基建项目 | 1604JS19001Q0120000000 | 南郑110KV变电站新建工程 | 1604JS19001Q0122171000 | 变电站工程—设备购置费—通信及远动系统—通信系统 |  | 539628 | 31 | 500009695 | 光纤配线架(ODF),≤72芯 | 1 | 套 | G1212003 | 光纤配线架(ODF) | 2 | 2022-12-31 | 1000069517 | 990 | 1500 | A62 | JS_XUEJ | 2022-01-20 | 1 | 套 | 969.24 | 2022-12-31 | G5国网协议库存采购 | SG2015 | XXXXXX | Y | 雄安使用 | 7 | 买方指定仓库地面交货 | 4500093149 | 10 | 1500 | 101 | WZ_CAIPF | 2022-01-24 | 1 | 套 | 6093.3 | 6093.3 | 6885.43 | 2022-12-31 | 10023424 | 安徽继远软件有限公司 | HB-SG2015-A000-0099 | SG2015 | XX | Y |  | 0 | 0 | 0 | 0 | 9906-500009695-00005
1264 | A000 | 国网河北建设公司 | 1604JS19001R | 河北雄安起步区12号110kV输变电工程 | 已释放 | J1 | 110kV基建项目 | 1604JS19001R0120000000 | 起步区12号110KV变电站新建工程 | 1604JS19001R0122121000 | 变电站工程—设备购置费—配电装置—屋内配电装置 |  | 539629 | 1 | 500099478 | 高压开关柜,AC10kV,母线设备柜,小车式,1250A,无开关,无 | 1 | 台 | G1016001 | 高压开关柜 | 1 | 2022-09-30 | 1000070370 | 380 |  | A62 | JS_XUEJ | 2021-12-21 | 1 | 台 | 79622 | 2022-09-30 | G1国网招标总部实施 | SG2203 | XXXXXX | Y | 雄安使用 | 7 | 买方指定仓库地面交货 |  | 0 |  |  |  |  | 0 |  | 0 | 0 | 0 | [8 empty] | 0 | 0 | 0 | 0 | G001-500099478-00006
1265 | A000 | 国网河北建设公司 | 1604JS19001R | 河北雄安起步区12号110kV输变电工程 | 已释放 | J1 | 110kV基建项目 | 1604JS19001R0120000000 | 起步区12号110KV变电站新建工程 | 1604JS19001R0122121000 | 变电站工程—设备购置费—配电装置—屋内配电装置 |  | 539629 | 2 | 500002582 | 高压开关柜,AC10kV,进线开关柜,小车式,1250A,31.5kA,真空 | 1 | 台 | G1016001 | 高压开关柜 | 1 | 2022-09-30 | 1000070370 | 390 |  | A62 | JS_XUEJ | 2021-12-21 | 1 | 台 | 64108 | 2022-09-30 | G1国网招标总部实施 | SG2203 | XXXXXX | Y | 雄安使用 | 7 | 买方指定仓库地面交货 |  | 0 |  |  |  |  | 0 |  | 0 | 0 | 0 | [8 empty] | 0 | 0 | 0 | 0 | G001-500002582-00002
1266 | A000 | 国网河北建设公司 | 1604JS19001R | 河北雄安起步区12号110kV输变电工程 | 已释放 | J1 | 110kV基建项目 | 1604JS19001R0120000000 | 起步区12号110KV变电站新建工程 | 1604JS19001R0122121000 | 变电站工程—设备购置费—配电装置—屋内配电装置 |  | 539629 | 9 | 500118107 | 封闭母线桥,AC10kV,1250A,共箱 | 5 | 米 | G1028005 | 封闭母线桥 | 1 | 2022-09-30 | 1000070370 | 460 |  | A62 | JS_XUEJ | 2021-12-21 | 5 | 米 | 4971 | 2022-09-30 | G1国网招标总部实施 | SG2203 | XXXXXX | Y | 雄安使用 | 7 | 买方指定仓库地面交货 |  | 0 |  |  |  |  | 0 |  | 0 | 0 | 0 | [8 empty] | 0 | 0 | 0 | 0 | G001-500118107-00001
1267 | A000 | 国网河北建设公司 | 1604JS19001R | 河北雄安起步区12号110kV输变电工程 | 已释放 | J1 | 110kV基建项目 | 1604JS19001R0120000000 | 起步区12号110KV变电站新建工程 | 1604JS19001R0122121000 | 变电站工程—设备购置费—配电装置—屋内配电装置 |  | 539629 | 14 | 500137804 | 高压开关柜,AC10kV,进线隔离柜,小车式,1250A,无开关,无 | 1 | 台 | G1016001 | 高压开关柜 | 1 | 2022-09-30 | 1000070370 | 510 |  | A62 | JS_XUEJ | 2021-12-21 | 1 | 台 | 47740 | 2022-09-30 | G1国网招标总部实施 | SG2203 | XXXXXX | Y | 雄安使用 | 7 | 买方指定仓库地面交货 |  | 0 |  |  |  |  | 0 |  | 0 | 0 | 0 | [8 empty] | 0 | 0 | 0 | 0 | G001-500137804-00001
1268 | A000 | 国网河北建设公司 | 1604JS19001R | 河北雄安起步区12号110kV输变电工程 | 已释放 | J1 | 110kV基建项目 | 1604JS19001R0120000000 | 起步区12号110KV变电站新建工程 | 1604JS19001R0123161100 | 变电站工程—安装工程费—电缆及接地—全站电缆—电力电缆 |  | 539629 | 15 | 500141445 | 电力电缆,AC10kV,WDZA,240,1,无铠装,NH,无阻水 | 0.36 | 千米 | G1404001 | 电力电缆 | 0 | 2022-09-30 | 1000070370 | 520 |  | A62 | JS_XUEJ | 2021-12-21 | 0.36 | 千米 | 262386 | 2022-09-30 |  |  |  | N | 雄安使用 | 7 | 买方指定仓库地面交货 |  | 0 |  |  |  |  | 0 |  | 0 | 0 | 0 | [8 empty] | 0 | 0 | 0 | 0 | G001-500141445-00001
1269 | A000 | 国网河北建设公司 | 1604JS19001R | 河北雄安起步区12号110kV输变电工程 | 已释放 | J1 | 110kV基建项目 | 1604JS19001R0120000000 | 起步区12号110KV变电站新建工程 | 1604JS19001R0123161100 | 变电站工程—安装工程费—电缆及接地—全站电缆—电力电缆 |  | 539629 | 16 | 500121266 | 电力电缆,AC10kV,WDZA,240,3,23,NH,无阻水 | 0.45 | 千米 | G1404001 | 电力电缆 | 0 | 2022-09-30 | 1000070370 | 530 |  | A62 | JS_XUEJ | 2021-12-21 | 0.45 | 千米 | 674100 | 2022-09-30 |  |  |  | N | 雄安使用 | 7 | 买方指定仓库地面交货 |  | 0 |  |  |  |  | 0 |  | 0 | 0 | 0 | [8 empty] | 0 | 0 | 0 | 0 | G001-500121266-00001
1270 | A000 | 国网河北建设公司 | 1604JS19001R | 河北雄安起步区12号110kV输变电工程 | 已释放 | J1 | 110kV基建项目 | 1604JS19001R0120000000 | 起步区12号110KV变电站新建工程 | 1604JS19001R0123161300 | 变电站工程—安装工程费—电缆及接地—全站电缆—电缆辅助设施 |  | 539629 | 17 | 500021106 | 10kV电缆终端,1×240,户内终端,冷缩,铜 | 12 | 套 | G1408001 | 35kV及以下电缆终端 | 1 | 2022-09-30 | 1000070370 | 540 |  | A62 | JS_XUEJ | 2021-12-21 | 12 | 套 | 684.51 | 2022-09-30 |  |  |  | N | 雄安使用 | 7 | 买方指定仓库地面交货 |  | 0 |  |  |  |  | 0 |  | 0 | 0 | 0 | [8 empty] | 0 | 0 | 0 | 0 | G001-500021106-00001
1271 | A000 | 国网河北建设公司 | 1604JS19001R | 河北雄安起步区12号110kV输变电工程 | 已释放 | J1 | 110kV基建项目 | 1604JS19001R0120000000 | 起步区12号110KV变电站新建工程 | 1604JS19001R0123161300 | 变电站工程—安装工程费—电缆及接地—全站电缆—电缆辅助设施 |  | 539629 | 18 | 500021060 | 10kV电缆终端,3×240,户内终端,冷缩,铜 | 16 | 套 | G1408001 | 35kV及以下电缆终端 | 1 | 2022-09-30 | 1000070370 | 550 |  | A62 | JS_XUEJ | 2021-12-21 | 16 | 套 | 884.1 | 2022-09-30 |  |  |  | N | 雄安使用 | 7 | 买方指定仓库地面交货 |  | 0 |  |  |  |  | 0 |  | 0 | 0 | 0 | [8 empty] | 0 | 0 | 0 | 0 | 9995-500021060-00001
1272 | A000 | 国网河北建设公司 | 1604JS19001R | 河北雄安起步区12号110kV输变电工程 | 已释放 | J1 | 110kV基建项目 | 1604JS19001R0120000000 | 起步区12号110KV变电站新建工程 | 1604JS19001R0122121000 | 变电站工程—设备购置费—配电装置—屋内配电装置 |  | 539629 | 22 | 500127199 | 高压开关柜,AC10kV,进线隔离柜,小车式,4000A,无开关,无 | 4 | 台 | G1016001 | 高压开关柜 | 1 | 2022-09-30 | 1000070370 | 590 |  | A62 | JS_XUEJ | 2021-12-21 | 4 | 台 | 105859 | 2022-09-30 | G1国网招标总部实施 | SG2203 | XXXXXX | Y | 雄安使用 | 7 | 买方指定仓库地面交货 |  | 0 |  |  |  |  | 0 |  | 0 | 0 | 0 | [8 empty] | 0 | 0 | 0 | 0 | G001-500127199-00009
1273 | A000 | 国网河北建设公司 | 1604JS19001R | 河北雄安起步区12号110kV输变电工程 | 已释放 | J1 | 110kV基建项目 | 1604JS19001R0120000000 | 起步区12号110KV变电站新建工程 | 1604JS19001R0122121000 | 变电站工程—设备购置费—配电装置—屋内配电装置 |  | 539629 | 23 | 500002586 | 高压开关柜,AC10kV,站用变开关柜,小车式,1250A,31.5kA,真空 | 2 | 台 | G1016001 | 高压开关柜 | 1 | 2022-09-30 | 1000070370 | 600 |  | A62 | JS_XUEJ | 2021-12-21 | 2 | 台 | 72211 | 2022-09-30 | G1国网招标总部实施 | SG2203 | XXXXXX | Y | 雄安使用 | 7 | 买方指定仓库地面交货 |  | 0 |  |  |  |  | 0 |  | 0 | 0 | 0 | [8 empty] | 0 | 0 | 0 | 0 | G001-500002586-00005
1274 | A000 | 国网河北建设公司 | 1604JS19001R | 河北雄安起步区12号110kV输变电工程 | 已释放 | J1 | 110kV基建项目 | 1604JS19001R0120000000 | 起步区12号110KV变电站新建工程 | 1604JS19001R0122121000 | 变电站工程—设备购置费—配电装置—屋内配电装置 |  | 539629 | 24 | 500002590 | 高压开关柜,AC10kV,电抗器开关柜,小车式,1250A,31.5kA,真空 | 2 | 台 | G1016001 | 高压开关柜 | 1 | 2022-09-30 | 1000070370 | 610 |  | A62 | JS_XUEJ | 2021-12-21 | 2 | 台 | 75724 | 2022-09-30 | G1国网招标总部实施 | SG2203 | XXXXXX | Y | 雄安使用 | 7 | 买方指定仓库地面交货 |  | 0 |  |  |  |  | 0 |  | 0 | 0 | 0 | [8 empty] | 0 | 0 | 0 | 0 | G001-500002590-00003
1275 | A000 | 国网河北建设公司 | 1604JS19001R | 河北雄安起步区12号110kV输变电工程 | 已释放 | J1 | 110kV基建项目 | 1604JS19001R0120000000 | 起步区12号110KV变电站新建工程 | 1604JS19001R0122121000 | 变电站工程—设备购置费—配电装置—屋内配电装置 |  | 539629 | 25 | 500002581 | 高压开关柜,AC10kV,电容器开关柜,小车式,1250A,31.5kA,真空 | 2 | 台 | G1016001 | 高压开关柜 | 1 | 2022-09-30 | 1000070370 | 620 |  | A62 | JS_XUEJ | 2021-12-21 | 2 | 台 | 80006 | 2022-09-30 | G1国网招标总部实施 | SG2203 | XXXXXX | Y | 雄安使用 | 7 | 买方指定仓库地面交货 |  | 0 |  |  |  |  | 0 |  | 0 | 0 | 0 | [8 empty] | 0 | 0 | 0 | 0 | G001-500002581-00003
1276 | A000 | 国网河北建设公司 | 1604JS19001R | 河北雄安起步区12号110kV输变电工程 | 已释放 | J1 | 110kV基建项目 | 1604JS19001R0120000000 | 起步区12号110KV变电站新建工程 | 1604JS19001R0122121000 | 变电站工程—设备购置费—配电装置—屋内配电装置 |  | 539629 | 26 | 500002584 | 高压开关柜,AC10kV,馈线开关柜,小车式,1250A,31.5kA,真空 | 24 | 台 | G1016001 | 高压开关柜 | 1 | 2022-09-30 | 1000070370 | 630 |  | A62 | JS_XUEJ | 2021-12-21 | 24 | 台 | 71853 | 2022-09-30 | G1国网招标总部实施 | SG2203 | XXXXXX | Y | 雄安使用 | 7 | 买方指定仓库地面交货 |  | 0 |  |  |  |  | 0 |  | 0 | 0 | 0 | [8 empty] | 0 | 0 | 0 | 0 | G001-500002584-00006
1277 | A000 | 国网河北建设公司 | 1604JS19001R | 河北雄安起步区12号110kV输变电工程 | 已释放 | J1 | 110kV基建项目 | 1604JS19001R0120000000 | 起步区12号110KV变电站新建工程 | 1604JS19001R0122121000 | 变电站工程—设备购置费—配电装置—屋内配电装置 |  | 539629 | 27 | 500102889 | 高压开关柜,AC10kV,分段隔离柜,小车式,4000A,无开关,无 | 2 | 台 | G1016001 | 高压开关柜 | 1 | 2022-09-30 | 1000070370 | 640 |  | A62 | JS_XUEJ | 2021-12-21 | 2 | 台 | 112537 | 2022-09-30 | G1国网招标总部实施 | SG2203 | XXXXXX | Y | 雄安使用 | 7 | 买方指定仓库地面交货 |  | 0 |  |  |  |  | 0 |  | 0 | 0 | 0 | [8 empty] | 0 | 0 | 0 | 0 | G001-500102889-00006
1278 | A000 | 国网河北建设公司 | 1604JS19001R | 河北雄安起步区12号110kV输变电工程 | 已释放 | J1 | 110kV基建项目 | 1604JS19001R0120000000 | 起步区12号110KV变电站新建工程 | 1604JS19001R0122121000 | 变电站工程—设备购置费—配电装置—屋内配电装置 |  | 539629 | 28 | 500002875 | 高压开关柜,AC10kV,分段断路器柜,小车式,4000A,40kA,真空 | 2 | 台 | G1016001 | 高压开关柜 | 1 | 2022-09-30 | 1000070370 | 650 |  | A62 | JS_XUEJ | 2021-12-21 | 2 | 台 | 144863 | 2022-09-30 | G1国网招标总部实施 | SG2203 | XXXXXX | Y | 雄安使用 | 7 | 买方指定仓库地面交货 |  | 0 |  |  |  |  | 0 |  | 0 | 0 | 0 | [8 empty] | 0 | 0 | 0 | 0 | G001-500002875-00007
1279 | A000 | 国网河北建设公司 | 1604JS19001R | 河北雄安起步区12号110kV输变电工程 | 已释放 | J1 | 110kV基建项目 | 1604JS19001R0120000000 | 起步区12号110KV变电站新建工程 | 1604JS19001R0122121000 | 变电站工程—设备购置费—配电装置—屋内配电装置 |  | 539629 | 29 | 500002869 | 高压开关柜,AC10kV,进线开关柜,小车式,4000A,40kA,真空 | 4 | 台 | G1016001 | 高压开关柜 | 1 | 2022-09-30 | 1000070370 | 660 |  | A62 | JS_XUEJ | 2021-12-21 | 4 | 台 | 225831 | 2022-09-30 | G1国网招标总部实施 | SG2203 | XXXXXX | Y | 雄安使用 | 7 | 买方指定仓库地面交货 |  | 0 |  |  |  |  | 0 |  | 0 | 0 | 0 | [8 empty] | 0 | 0 | 0 | 0 | G001-500002869-00009
1280 | A000 | 国网河北建设公司 | 1604JS19001R | 河北雄安起步区12号110kV输变电工程 | 已释放 | J1 | 110kV基建项目 | 1604JS19001R0120000000 | 起步区12号110KV变电站新建工程 | 1604JS19001R0122121000 | 变电站工程—设备购置费—配电装置—屋内配电装置 |  | 539629 | 30 | 500140606 | 开关柜验电小车,1000mm | 1 | 只 | G1016017 | 开关柜验电小车 | 1 | 2022-09-30 | 1000070370 | 670 |  | A62 | JS_XUEJ | 2021-12-21 | 1 | 只 | 3000 | 2022-09-30 | G1国网招标总部实施 | SG2203 | XXXXXX | Y | 雄安使用 | 7 | 买方指定仓库地面交货 |  | 0 |  |  |  |  | 0 |  | 0 | 0 | 0 | [8 empty] | 0 | 0 | 0 | 0 | G001-500140606-00001
1281 | A000 | 国网河北建设公司 | 1604JS19001R | 河北雄安起步区12号110kV输变电工程 | 已释放 | J1 | 110kV基建项目 | 1604JS19001R0120000000 | 起步区12号110KV变电站新建工程 | 1604JS19001R0122121000 | 变电站工程—设备购置费—配电装置—屋内配电装置 |  | 539629 | 31 | 500140609 | 开关柜验电小车,800mm | 1 | 只 | G1016017 | 开关柜验电小车 | 1 | 2022-09-30 | 1000070370 | 680 |  | A62 | JS_XUEJ | 2021-12-21 | 1 | 只 | 3000 | 2022-09-30 | G1国网招标总部实施 | SG2203 | XXXXXX | Y | 雄安使用 | 7 | 买方指定仓库地面交货 |  | 0 |  |  |  |  | 0 |  | 0 | 0 | 0 | [8 empty] | 0 | 0 | 0 | 0 | G001-500140609-00001
1282 | A000 | 国网河北建设公司 | 1604JS19001R | 河北雄安起步区12号110kV输变电工程 | 已释放 | J1 | 110kV基建项目 | 1604JS19001R0120000000 | 起步区12号110KV变电站新建工程 | 1604JS19001R0122121000 | 变电站工程—设备购置费—配电装置—屋内配电装置 |  | 539629 | 32 | 500140604 | 开关柜检修小车,1000mm | 3 | 只 | G1016016 | 开关柜检修小车 | 1 | 2022-09-30 | 1000070370 | 690 |  | A62 | JS_XUEJ | 2021-12-21 | 3 | 只 | 1500 | 2022-09-30 | G1国网招标总部实施 | SG2203 | XXXXXX | Y | 雄安使用 | 7 | 买方指定仓库地面交货 |  | 0 |  |  |  |  | 0 |  | 0 | 0 | 0 | [8 empty] | 0 | 0 | 0 | 0 | G001-500140604-00001
1283 | A000 | 国网河北建设公司 | 1604JS19001R | 河北雄安起步区12号110kV输变电工程 | 已释放 | J1 | 110kV基建项目 | 1604JS19001R0120000000 | 起步区12号110KV变电站新建工程 | 1604JS19001R0122121000 | 变电站工程—设备购置费—配电装置—屋内配电装置 |  | 539629 | 33 | 500140602 | 开关柜检修小车,800mm | 3 | 只 | G1016016 | 开关柜检修小车 | 1 | 2022-09-30 | 1000070370 | 700 |  | A62 | JS_XUEJ | 2021-12-21 | 3 | 只 | 1500 | 2022-09-30 | G1国网招标总部实施 | SG2203 | XXXXXX | Y | 雄安使用 | 7 | 买方指定仓库地面交货 |  | 0 |  |  |  |  | 0 |  | 0 | 0 | 0 | [8 empty] | 0 | 0 | 0 | 0 | G001-500140602-00001
1284 | A000 | 国网河北建设公司 | 1604JS19001R | 河北雄安起步区12号110kV输变电工程 | 已释放 | J1 | 110kV基建项目 | 1604JS19001R0120000000 | 起步区12号110KV变电站新建工程 | 1604JS19001R0122121000 | 变电站工程—设备购置费—配电装置—屋内配电装置 |  | 539629 | 34 | 500140603 | 开关柜接地小车,1000mm,4000A | 4 | 只 | G1016015 | 开关柜接地小车 | 1 | 2022-09-30 | 1000070370 | 710 |  | A62 | JS_XUEJ | 2021-12-21 | 4 | 只 | 7000 | 2022-09-30 | G1国网招标总部实施 | SG2203 | XXXXXX | Y | 雄安使用 | 7 | 买方指定仓库地面交货 |  | 0 |  |  |  |  | 0 |  | 0 | 0 | 0 | [8 empty] | 0 | 0 | 0 | 0 | G001-500140603-00001
1285 | A000 | 国网河北建设公司 | 1604JS19001R | 河北雄安起步区12号110kV输变电工程 | 已释放 | J1 | 110kV基建项目 | 1604JS19001R0120000000 | 起步区12号110KV变电站新建工程 | 1604JS19001R0122121000 | 变电站工程—设备购置费—配电装置—屋内配电装置 |  | 539629 | 35 | 500140605 | 开关柜接地小车,1000mm,1250A | 2 | 只 | G1016015 | 开关柜接地小车 | 1 | 2022-09-30 | 1000070370 | 720 |  | A62 | JS_XUEJ | 2021-12-21 | 2 | 只 | 4746 | 2022-09-30 | G1国网招标总部实施 | SG2203 | XXXXXX | Y | 雄安使用 | 7 | 买方指定仓库地面交货 |  | 0 |  |  |  |  | 0 |  | 0 | 0 | 0 | [8 empty] | 0 | 0 | 0 | 0 | G001-500140605-00001
1286 | A000 | 国网河北建设公司 | 1604JS19001R | 河北雄安起步区12号110kV输变电工程 | 已释放 | J1 | 110kV基建项目 | 1604JS19001R0120000000 | 起步区12号110KV变电站新建工程 | 1604JS19001R0122121000 | 变电站工程—设备购置费—配电装置—屋内配电装置 |  | 539629 | 36 | 500099478 | 高压开关柜,AC10kV,母线设备柜,小车式,1250A,无开关,无 | 4 | 台 | G1016001 | 高压开关柜 | 1 | 2022-09-30 | 1000070370 | 730 |  | A62 | JS_XUEJ | 2021-12-21 | 4 | 台 | 79622 | 2022-09-30 | G1国网招标总部实施 | SG2203 | XXXXXX | Y | 雄安使用 | 7 | 买方指定仓库地面交货 |  | 0 |  |  |  |  | 0 |  | 0 | 0 | 0 | [8 empty] | 0 | 0 | 0 | 0 | G001-500099478-00004
1287 | A000 | 国网河北建设公司 | 1604JS19001R | 河北雄安起步区12号110kV输变电工程 | 已释放 | J1 | 110kV基建项目 | 1604JS19001R0120000000 | 起步区12号110KV变电站新建工程 | 1604JS19001R0122121000 | 变电站工程—设备购置费—配电装置—屋内配电装置 |  | 539629 | 68 | 500118178 | 封闭母线桥,AC10kV,4000A,共箱 | 50 | 米 | G1028005 | 封闭母线桥 | 1 | 2022-09-30 | 1000070370 | 1050 |  | A62 | JS_XUEJ | 2021-12-30 | 50 | 米 | 13944 | 2022-09-30 | G1国网招标总部实施 | SG2203 | XXXXXX | Y | 雄安使用 | 7 | 买方指定仓库地面交货 |  | 0 |  |  |  |  | 0 |  | 0 | 0 | 0 | [8 empty] | 0 | 0 | 0 | 0 | G001-500118178-00001
1288 | A000 | 国网河北建设公司 | 1604JS19001R | 河北雄安起步区12号110kV输变电工程 | 已释放 | J1 | 110kV基建项目 | 1604JS19001R0120000000 | 起步区12号110KV变电站新建工程 | 1604JS19001R0122171000 | 变电站工程—设备购置费—通信及远动系统—通信系统 |  | 539629 | 69 | 500139460 | 光模块,万兆单模,通用,网络交换机 | 8 | 块 | G1216008 | 光模块 | 2 | 2022-10-30 | 1000070370 | 1060 |  | A62 | JS_XUEJ | 2022-03-15 | 8 | 块 | 3899.65 | 2022-10-30 | G1国网招标总部实施 | SG2219 | XXXXXX | Y | 雄安使用 | 2 | 施工现场地面交货 |  | 0 |  |  |  |  | 0 |  | 0 | 0 | 0 | [8 empty] | 0 | 0 | 0 | 0 | A134-500139460-00017
1289 | A000 | 国网河北建设公司 | 1604JS19001R | 河北雄安起步区12号110kV输变电工程 | 已释放 | J1 | 110kV基建项目 | 1604JS19001R0120000000 | 起步区12号110KV变电站新建工程 | 1604JS19001R0122171000 | 变电站工程—设备购置费—通信及远动系统—通信系统 |  | 539629 | 70 | 500138883 | SDN交换机 | 2 | 台 | G2401019 | SDN交换机 | 2 | 2022-10-30 | 1000070370 | 1070 |  | A62 | JS_XUEJ | 2022-03-15 | 2 | 台 | 89700 | 2022-10-30 | G1国网招标总部实施 | SG2219 | XXXXXX | Y | 雄安使用 | 2 | 施工现场地面交货 |  | 0 |  |  |  |  | 0 |  | 0 | 0 | 0 | [8 empty] | 0 | 0 | 0 | 0 | A134-500138883-00101
1290 | A000 | 国网河北建设公司 | 1604JS19001R | 河北雄安起步区12号110kV输变电工程 | 已释放 | J1 | 110kV基建项目 | 1604JS19001R0120000000 | 起步区12号110KV变电站新建工程 | 1604JS19001R0122171000 | 变电站工程—设备购置费—通信及远动系统—通信系统 |  | 539629 | 71 | 500139471 | 光模块,千兆单模,通用,网络交换机 | 4 | 块 | G1216008 | 光模块 | 2 | 2022-10-30 | 1000070370 | 1080 |  | A62 | JS_XUEJ | 2022-03-15 | 4 | 块 | 708.4 | 2022-10-30 | G1国网招标总部实施 | SG2219 | XXXXXX | Y | 雄安使用 | 2 | 施工现场地面交货 |  | 0 |  |  |  |  | 0 |  | 0 | 0 | 0 | [8 empty] | 0 | 0 | 0 | 0 | A134-500139471-00001
1291 | A000 | 国网河北建设公司 | 1604JS19001R | 河北雄安起步区12号110kV输变电工程 | 已释放 | J1 | 110kV基建项目 | 1604JS19001R0120000000 | 起步区12号110KV变电站新建工程 | 1604JS19001R0122171000 | 变电站工程—设备购置费—通信及远动系统—通信系统 |  | 539629 | 72 | 500139485 | 网络交换机,低端I类,通用 | 2 | 台 | G1216007 | 网络交换机 | 2 | 2022-10-30 | 1000070370 | 1090 |  | A62 | JS_XUEJ | 2022-03-15 | 2 | 台 | 5750 | 2022-10-30 | G1国网招标总部实施 | SG2219 | XXXXXX | Y | 雄安使用 | 2 | 施工现场地面交货 |  | 0 |  |  |  |  | 0 |  | 0 | 0 | 0 | [8 empty] | 0 | 0 | 0 | 0 | A134-500139485-00020
1292 | A000 | 国网河北建设公司 | 1604JS19001R | 河北雄安起步区12号110kV输变电工程 | 已释放 | J1 | 110kV基建项目 | 1604JS19001R0120000000 | 起步区12号110KV变电站新建工程 | 1604JS19001R0122171000 | 变电站工程—设备购置费—通信及远动系统—通信系统 |  | 539629 | 76 | 500141218 | 千兆纵向加密认证装置,4,明文吞吐量通用,密文吞吐量375Mbps | 4 | 台 | G1104027 | 纵向加密认证装置 | 1 | 2022-10-30 | 1000070370 | 1130 |  | A62 | JS_XUEJ | 2022-03-29 | 4 | 台 | 46830.55 | 2022-10-30 |  | XNPC | XXX | P | 雄安使用 | 2 | 施工现场地面交货 |  | 0 |  |  |  |  | 0 |  | 0 | 0 | 0 | [8 empty] | 0 | 0 | 0 | 0 | A421-500141218-00001
1293 | A000 | 国网河北建设公司 | 1604JS19001R | 河北雄安起步区12号110kV输变电工程 | 已释放 | J1 | 110kV基建项目 | 1604JS19001R0120000000 | 起步区12号110KV变电站新建工程 | 1604JS19001R0122171000 | 变电站工程—设备购置费—通信及远动系统—通信系统 |  | 539629 | 77 | 500143218 | 网络交换机,96Mpps,通用 | 4 | 台 | G1216007 | 网络交换机 | 2 | 2022-10-30 | 1000070370 | 1140 |  | A62 | JS_XUEJ | 2022-03-29 | 4 | 台 | 15000 | 2022-10-30 |  | XNPC | XXX | P | 雄安使用 | 2 | 施工现场地面交货 |  | 0 |  |  |  |  | 0 |  | 0 | 0 | 0 | [8 empty] | 0 | 0 | 0 | 0 | A436-500143218-00003
1294 | A000 | 国网河北建设公司 | 1604JS19001R | 河北雄安起步区12号110kV输变电工程 | 已释放 | J1 | 110kV基建项目 | 1604JS19001R0120000000 | 起步区12号110KV变电站新建工程 | 1604JS19001R0122171000 | 变电站工程—设备购置费—通信及远动系统—通信系统 |  | 539629 | 78 | 500143236 | 网络路由器,100Mpps,通用 | 2 | 台 | G1216006 | 网络路由器 | 2 | 2022-10-30 | 1000070370 | 1150 |  | A62 | JS_XUEJ | 2022-03-29 | 2 | 台 | 210000 | 2022-10-30 |  | XNPC | XXX | P | 雄安使用 | 2 | 施工现场地面交货 |  | 0 |  |  |  |  | 0 |  | 0 | 0 | 0 | [8 empty] | 0 | 0 | 0 | 0 | A436-500143236-00001
1295 | A000 | 国网河北建设公司 | 1604JS19001R | 河北雄安起步区12号110kV输变电工程 | 已释放 | J1 | 110kV基建项目 | 1604JS19001R0120000000 | 起步区12号110KV变电站新建工程 | 1604JS19001R0122121000 | 变电站工程—设备购置费—配电装置—屋内配电装置 |  | 539629 | 79 | 500123881 | 封闭母线桥,AC380V,1250A,共箱 | 30 | 米 | G1028005 | 封闭母线桥 | 2 | 2022-09-30 | 1000070370 | 1160 |  | A62 | JS_XUEJ | 2022-03-31 | 30 | 米 | 11000 | 2022-09-30 |  |  |  | N | 雄安使用 | 2 | 施工现场地面交货 |  | 0 |  |  |  |  | 0 |  | 0 | 0 | 0 | [8 empty] | 0 | 0 | 0 | 0 | B003-500123881-00001
1296 | A000 | 国网河北建设公司 | 1604JS19001R | 河北雄安起步区12号110kV输变电工程 | 已释放 | J1 | 110kV基建项目 | 1604JS19001R0120000000 | 起步区12号110KV变电站新建工程 | 1604JS19001R0122134000 | 变电站工程—设备购置费—无功补偿—低压电抗器 |  | 539629 | 81 | 500006311 | 低压开关柜,AC380V,固定式,分段,1250A,65kA | 2 | 台 | G1016004 | 低压开关柜 | 2 | 2022-09-30 | 1000070370 | 1180 |  | A62 | JS_XUEJ | 2022-03-31 | 2 | 台 | 27960 | 2022-09-30 |  |  |  | N | 雄安使用 | 2 | 施工现场地面交货 |  | 0 |  |  |  |  | 0 |  | 0 | 0 | 0 | [8 empty] | 0 | 0 | 0 | 0 | B003-500006311-00001
1297 | A000 | 国网河北建设公司 | 1604JS19001R | 河北雄安起步区12号110kV输变电工程 | 已释放 | J1 | 110kV基建项目 | 1604JS19001R0120000000 | 起步区12号110KV变电站新建工程 | 1604JS19001R0122134000 | 变电站工程—设备购置费—无功补偿—低压电抗器 |  | 539629 | 80 | 500006463 | 低压开关柜,AC380V,固定式,馈线,1250A,50kA | 6 | 台 | G1016004 | 低压开关柜 | 2 | 2022-09-30 | 1000070370 | 1170 |  | A62 | JS_XUEJ | 2022-03-31 | 6 | 台 | 27960 | 2022-09-30 |  |  |  | N | 雄安使用 | 2 | 施工现场地面交货 |  | 0 |  |  |  |  | 0 |  | 0 | 0 | 0 | [8 empty] | 0 | 0 | 0 | 0 | B003-500006463-00001
1298 | A000 | 国网河北建设公司 | 1604JS19001R | 河北雄安起步区12号110kV输变电工程 | 已释放 | J1 | 110kV基建项目 | 1604JS19001R0120000000 | 起步区12号110KV变电站新建工程 | 1604JS19001R0122134000 | 变电站工程—设备购置费—无功补偿—低压电抗器 |  | 539629 | 82 | 500006388 | 低压开关柜,AC380V,固定式,进线,1250A,65kA | 3 | 台 | G1016004 | 低压开关柜 | 2 | 2022-09-30 | 1000070370 | 1190 |  | A62 | JS_XUEJ | 2022-03-31 | 3 | 台 | 27960 | 2022-09-30 |  |  |  | N | 雄安使用 | 2 | 施工现场地面交货 |  | 0 |  |  |  |  | 0 |  | 0 | 0 | 0 | [8 empty] | 0 | 0 | 0 | 0 | B003-500006388-00002
1299 | A000 | 国网河北建设公司 | 1604JS19001R | 河北雄安起步区12号110kV输变电工程 | 已释放 | J1 | 110kV基建项目 | 1604JS19001R0120000000 | 起步区12号110KV变电站新建工程 | 1604JS19001R0122141100 | 变电站工程—设备购置费—控制及直流系统—计算机监控系统 |  | 539629 | 84 | 500074442 | 智能变电站辅助系统综合监控平台 | 1 | 套 | G2802003 | 智能变电站辅助系统综合监控平台 | 1 | 2022-09-30 | 1000070370 | 1210 |  | A62 | JS_XUEJ | 2022-03-31 | 1 | 套 | 500000 | 2022-09-30 | G3国网招标网省实施 | 042202 | XXXXXX | Y | 雄安使用 | 2 | 施工现场地面交货 |  | 0 |  |  |  |  | 0 |  | 0 | 0 | 0 | [8 empty] | 0 | 0 | 0 | 0 | G001-500074442-00031
1300 | A000 | 国网河北建设公司 | 1604JS19001R | 河北雄安起步区12号110kV输变电工程 | 已释放 | J1 | 110kV基建项目 | 1604JS19001R0120000000 | 起步区12号110KV变电站新建工程 | 1604JS19001R0122142000 | 变电站工程—设备购置费—控制及直流系统—继电保护 |  | 539629 | 43 | 500075379 | 智能变电站线路保护,AC110kV | 1 | 套 | G2801001 | 智能变电站线路保护 | 1 | 2022-09-30 | 1000070370 | 800 |  | A62 | JS_XUEJ | 2021-12-21 | 1 | 套 | 63763 | 2022-09-30 | G1国网招标总部实施 | SG2201 | XXXXXX | Y | 雄安使用，对端起步区7#站1000066561/1540 | 7 | 买方指定仓库地面交货 | 4500094428 | 10 | 1500 | 101 | WZ_ZHANGHY | 2022-04-06 | 1 | 套 | 62186 | 62186 | 70270.18 | 2022-09-30 | 10001523 | 北京四方继保工程技术有限公司 | HB-SG2201-A000-0022 | SG2201 | XXX | Y |  | 0 | 0 | 0 | 0 | 9999-500075379-00007
1301 | A000 | 国网河北建设公司 | 1604JS19001R | 河北雄安起步区12号110kV输变电工程 | 已释放 | J1 | 110kV基建项目 | 1604JS19001R0120000000 | 起步区12号110KV变电站新建工程 | 1604JS19001R0122142000 | 变电站工程—设备购置费—控制及直流系统—继电保护 |  | 539629 | 40 | 500075379 | 智能变电站线路保护,AC110kV | 1 | 套 | G2801001 | 智能变电站线路保护 | 1 | 2022-10-31 | 1000070370 | 770 |  | A62 | JS_XUEJ | 2021-12-21 | 1 | 套 | 63763 | 2022-10-31 | G1国网招标总部实施 | SG2201 | XXXXXX | Y | 雄安使用，对端起步区7#站1000066561/1530 | 7 | 买方指定仓库地面交货 | 4500094428 | 20 | 1500 | 101 | WZ_ZHANGHY | 2022-04-06 | 1 | 套 | 62186 | 62186 | 70270.18 | 2022-10-31 | 10001523 | 北京四方继保工程技术有限公司 | HB-SG2201-A000-0022 | SG2201 | XXX | Y |  | 0 | 0 | 0 | 0 | 9999-500075379-00007
1302 | A000 | 国网河北建设公司 | 1604JS19001R | 河北雄安起步区12号110kV输变电工程 | 已释放 | J1 | 110kV基建项目 | 1604JS19001R0120000000 | 起步区12号110KV变电站新建工程 | 1604JS19001R0122142000 | 变电站工程—设备购置费—控制及直流系统—继电保护 |  | 539629 | 67 | 500139999 | 智能变电站线路保护,AC35,10kV | 1 | 套 | G2801001 | 智能变电站线路保护 | 1 | 2022-09-30 | 1000070370 | 1040 |  | A62 | JS_XUEJ | 2021-12-29 | 1 | 套 | 40680 | 2022-09-30 | G1国网招标总部实施 | SG2201 | XXXXXX | Y | 雄安工程使用 | 7 | 买方指定仓库地面交货 | 4500094445 | 10 | 1500 | 101 | WZ_ZHANGHY | 2022-04-06 | 1 | 套 | 36000 | 36000 | 40680 | 2022-09-30 | 10001785 | 南京南瑞继保工程技术有限公司 | HB-SG2201-A000-0039 | SG2201 | XXX | Y |  | 0 | 0 | 0 | 0 | 9999-500139999-00003
1303 | A000 | 国网河北建设公司 | 1604JS19001R | 河北雄安起步区12号110kV输变电工程 | 已释放 | J1 | 110kV基建项目 | 1604JS19001R0120000000 | 起步区12号110KV变电站新建工程 | 1604JS19001R0122142000 | 变电站工程—设备购置费—控制及直流系统—继电保护 |  | 539629 | 58 | 500139999 | 智能变电站线路保护,AC35,10kV | 1 | 套 | G2801001 | 智能变电站线路保护 | 1 | 2022-09-30 | 1000070370 | 950 |  | A62 | JS_XUEJ | 2021-12-29 | 1 | 套 | 40680 | 2022-09-30 | G1国网招标总部实施 | SG2201 | XXXXXX | Y | 雄安工程使用 | 7 | 买方指定仓库地面交货 | 4500094445 | 20 | 1500 | 101 | WZ_ZHANGHY | 2022-04-06 | 1 | 套 | 36000 | 36000 | 40680 | 2022-09-30 | 10001785 | 南京南瑞继保工程技术有限公司 | HB-SG2201-A000-0039 | SG2201 | XXX | Y |  | 0 | 0 | 0 | 0 | 9999-500139999-00003
1304 | A000 | 国网河北建设公司 | 1604JS19001R | 河北雄安起步区12号110kV输变电工程 | 已释放 | J1 | 110kV基建项目 | 1604JS19001R0120000000 | 起步区12号110KV变电站新建工程 | 1604JS19001R0122142000 | 变电站工程—设备购置费—控制及直流系统—继电保护 |  | 539629 | 39 | 500074719 | 智能变电站变压器保护,AC110kV | 1 | 套 | G2801003 | 智能变电站变压器保护 | 1 | 2022-10-31 | 1000070370 | 760 |  | A62 | JS_XUEJ | 2021-12-21 | 1 | 套 | 81967 | 2022-10-31 | G1国网招标总部实施 | SG2201 | XXXXXX | Y | 雄安使用 | 7 | 买方指定仓库地面交货 | 4500094445 | 30 | 1500 | 101 | WZ_ZHANGHY | 2022-04-06 | 1 | 套 | 76400 | 76400 | 86332 | 2022-10-31 | 10001785 | 南京南瑞继保工程技术有限公司 | HB-SG2201-A000-0039 | SG2201 | XXX | Y |  | 0 | 0 | 0 | 0 | 9999-500074719-00005
1305 | A000 | 国网河北建设公司 | 1604JS19001R | 河北雄安起步区12号110kV输变电工程 | 已释放 | J1 | 110kV基建项目 | 1604JS19001R0120000000 | 起步区12号110KV变电站新建工程 | 1604JS19001R0122142000 | 变电站工程—设备购置费—控制及直流系统—继电保护 |  | 539629 | 44 | 500074719 | 智能变电站变压器保护,AC110kV | 1 | 套 | G2801003 | 智能变电站变压器保护 | 1 | 2022-09-30 | 1000070370 | 810 |  | A62 | JS_XUEJ | 2021-12-21 | 1 | 套 | 81967 | 2022-09-30 | G1国网招标总部实施 | SG2201 | XXXXXX | Y | 雄安使用 | 7 | 买方指定仓库地面交货 | 4500094445 | 40 | 1500 | 101 | WZ_ZHANGHY | 2022-04-06 | 1 | 套 | 76400 | 76400 | 86332 | 2022-09-30 | 10001785 | 南京南瑞继保工程技术有限公司 | HB-SG2201-A000-0039 | SG2201 | XXX | Y |  | 0 | 0 | 0 | 0 | 9999-500074719-00005
1306 | A000 | 国网河北建设公司 | 1604JS19001R | 河北雄安起步区12号110kV输变电工程 | 已释放 | J1 | 110kV基建项目 | 1604JS19001R0120000000 | 起步区12号110KV变电站新建工程 | 1604JS19001R0122142000 | 变电站工程—设备购置费—控制及直流系统—继电保护 |  | 539629 | 54 | 500139999 | 智能变电站线路保护,AC35,10kV | 1 | 套 | G2801001 | 智能变电站线路保护 | 1 | 2022-09-30 | 1000070370 | 910 |  | A62 | JS_XUEJ | 2021-12-29 | 1 | 套 | 40680 | 2022-09-30 | G1国网招标总部实施 | SG2201 | XXXXXX | Y | 雄安工程使用 | 7 | 买方指定仓库地面交货 | 4500094445 | 50 | 1500 | 101 | WZ_ZHANGHY | 2022-04-06 | 1 | 套 | 36000 | 36000 | 40680 | 2022-09-30 | 10001785 | 南京南瑞继保工程技术有限公司 | HB-SG2201-A000-0039 | SG2201 | XXX | Y |  | 0 | 0 | 0 | 0 | 9999-500139999-00003
1307 | A000 | 国网河北建设公司 | 1604JS19001R | 河北雄安起步区12号110kV输变电工程 | 已释放 | J1 | 110kV基建项目 | 1604JS19001R0120000000 | 起步区12号110KV变电站新建工程 | 1604JS19001R0122142000 | 变电站工程—设备购置费—控制及直流系统—继电保护 |  | 539629 | 53 | 500139999 | 智能变电站线路保护,AC35,10kV | 1 | 套 | G2801001 | 智能变电站线路保护 | 1 | 2022-09-30 | 1000070370 | 900 |  | A62 | JS_XUEJ | 2021-12-29 | 1 | 套 | 40680 | 2022-09-30 | G1国网招标总部实施 | SG2201 | XXXXXX | Y | 雄安工程使用 | 7 | 买方指定仓库地面交货 | 4500094445 | 60 | 1500 | 101 | WZ_ZHANGHY | 2022-04-06 | 1 | 套 | 36000 | 36000 | 40680 | 2022-09-30 | 10001785 | 南京南瑞继保工程技术有限公司 | HB-SG2201-A000-0039 | SG2201 | XXX | Y |  | 0 | 0 | 0 | 0 | 9999-500139999-00003
1308 | A000 | 国网河北建设公司 | 1604JS19001R | 河北雄安起步区12号110kV输变电工程 | 已释放 | J1 | 110kV基建项目 | 1604JS19001R0120000000 | 起步区12号110KV变电站新建工程 | 1604JS19001R0122142000 | 变电站工程—设备购置费—控制及直流系统—继电保护 |  | 539629 | 55 | 500139999 | 智能变电站线路保护,AC35,10kV | 1 | 套 | G2801001 | 智能变电站线路保护 | 1 | 2022-09-30 | 1000070370 | 920 |  | A62 | JS_XUEJ | 2021-12-29 | 1 | 套 | 40680 | 2022-09-30 | G1国网招标总部实施 | SG2201 | XXXXXX | Y | 雄安工程使用 | 7 | 买方指定仓库地面交货 | 4500094445 | 70 | 1500 | 101 | WZ_ZHANGHY | 2022-04-06 | 1 | 套 | 36000 | 36000 | 40680 | 2022-09-30 | 10001785 | 南京南瑞继保工程技术有限公司 | HB-SG2201-A000-0039 | SG2201 | XXX | Y |  | 0 | 0 | 0 | 0 | 9999-500139999-00003
1309 | A000 | 国网河北建设公司 | 1604JS19001R | 河北雄安起步区12号110kV输变电工程 | 已释放 | J1 | 110kV基建项目 | 1604JS19001R0120000000 | 起步区12号110KV变电站新建工程 | 1604JS19001R0122142000 | 变电站工程—设备购置费—控制及直流系统—继电保护 |  | 539629 | 65 | 500139999 | 智能变电站线路保护,AC35,10kV | 1 | 套 | G2801001 | 智能变电站线路保护 | 1 | 2022-09-30 | 1000070370 | 1020 |  | A62 | JS_XUEJ | 2021-12-29 | 1 | 套 | 40680 | 2022-09-30 | G1国网招标总部实施 | SG2201 | XXXXXX | Y | 雄安工程使用 | 7 | 买方指定仓库地面交货 | 4500094445 | 80 | 1500 | 101 | WZ_ZHANGHY | 2022-04-06 | 1 | 套 | 36000 | 36000 | 40680 | 2022-09-30 | 10001785 | 南京南瑞继保工程技术有限公司 | HB-SG2201-A000-0039 | SG2201 | XXX | Y |  | 0 | 0 | 0 | 0 | 9999-500139999-00003
1310 | A000 | 国网河北建设公司 | 1604JS19001R | 河北雄安起步区12号110kV输变电工程 | 已释放 | J1 | 110kV基建项目 | 1604JS19001R0120000000 | 起步区12号110KV变电站新建工程 | 1604JS19001R0122141100 | 变电站工程—设备购置费—控制及直流系统—计算机监控系统 |  | 539629 | 41 | 500113832 | 智能变电站监控系统,AC110kV | 1 | 套 | G2804007 | 智能变电站监控系统 | 1 | 2022-10-31 | 1000070370 | 780 |  | A62 | JS_XUEJ | 2021-12-21 | 1 | 套 | 1120941 | 2022-10-31 | G1国网招标总部实施 | SG2201 | XXXXXX | Y | 雄安使用 | 7 | 买方指定仓库地面交货 | 4500094445 | 90 | 1500 | 101 | WZ_ZHANGHY | 2022-04-06 | 1 | 套 | 1126300 | 1126300 | 1272719 | 2022-10-31 | 10001785 | 南京南瑞继保工程技术有限公司 | HB-SG2201-A000-0039 | SG2201 | XXX | Y |  | 0 | 0 | 0 | 0 | G001-500113832-00007
1311 | A000 | 国网河北建设公司 | 1604JS19001R | 河北雄安起步区12号110kV输变电工程 | 已释放 | J1 | 110kV基建项目 | 1604JS19001R0120000000 | 起步区12号110KV变电站新建工程 | 1604JS19001R0122142000 | 变电站工程—设备购置费—控制及直流系统—继电保护 |  | 539629 | 45 | 500083762 | 智能变电站母线保护,AC110kV | 1 | 套 | G2801002 | 智能变电站母线保护 | 1 | 2022-09-30 | 1000070370 | 820 |  | A62 | JS_XUEJ | 2021-12-21 | 1 | 套 | 105596 | 2022-09-30 | G1国网招标总部实施 | SG2201 | XXXXXX | Y | 雄安使用 | 7 | 买方指定仓库地面交货 | 4500094445 | 100 | 1500 | 101 | WZ_ZHANGHY | 2022-04-06 | 1 | 套 | 94900 | 94900 | 107237 | 2022-09-30 | 10001785 | 南京南瑞继保工程技术有限公司 | HB-SG2201-A000-0039 | SG2201 | XXX | Y |  | 0 | 0 | 0 | 0 | 9999-500083762-00002
1312 | A000 | 国网河北建设公司 | 1604JS19001R | 河北雄安起步区12号110kV输变电工程 | 已释放 | J1 | 110kV基建项目 | 1604JS19001R0120000000 | 起步区12号110KV变电站新建工程 | 1604JS19001R0122142000 | 变电站工程—设备购置费—控制及直流系统—继电保护 |  | 539629 | 37 | 500083762 | 智能变电站母线保护,AC110kV | 1 | 套 | G2801002 | 智能变电站母线保护 | 1 | 2022-10-31 | 1000070370 | 740 |  | A62 | JS_XUEJ | 2021-12-21 | 1 | 套 | 105596 | 2022-10-31 | G1国网招标总部实施 | SG2201 | XXXXXX | Y | 雄安使用 | 7 | 买方指定仓库地面交货 | 4500094445 | 110 | 1500 | 101 | WZ_ZHANGHY | 2022-04-06 | 1 | 套 | 94900 | 94900 | 107237 | 2022-10-31 | 10001785 | 南京南瑞继保工程技术有限公司 | HB-SG2201-A000-0039 | SG2201 | XXX | Y |  | 0 | 0 | 0 | 0 | 9999-500083762-00002
1313 | A000 | 国网河北建设公司 | 1604JS19001R | 河北雄安起步区12号110kV输变电工程 | 已释放 | J1 | 110kV基建项目 | 1604JS19001R0120000000 | 起步区12号110KV变电站新建工程 | 1604JS19001R0122142000 | 变电站工程—设备购置费—控制及直流系统—继电保护 |  | 539629 | 56 | 500139999 | 智能变电站线路保护,AC35,10kV | 1 | 套 | G2801001 | 智能变电站线路保护 | 1 | 2022-09-30 | 1000070370 | 930 |  | A62 | JS_XUEJ | 2021-12-29 | 1 | 套 | 40680 | 2022-09-30 | G1国网招标总部实施 | SG2201 | XXXXXX | Y | 雄安工程使用 | 7 | 买方指定仓库地面交货 | 4500094445 | 120 | 1500 | 101 | WZ_ZHANGHY | 2022-04-06 | 1 | 套 | 36000 | 36000 | 40680 | 2022-09-30 | 10001785 | 南京南瑞继保工程技术有限公司 | HB-SG2201-A000-0039 | SG2201 | XXX | Y |  | 0 | 0 | 0 | 0 | 9999-500139999-00003
1314 | A000 | 国网河北建设公司 | 1604JS19001R | 河北雄安起步区12号110kV输变电工程 | 已释放 | J1 | 110kV基建项目 | 1604JS19001R0120000000 | 起步区12号110KV变电站新建工程 | 1604JS19001R0122142000 | 变电站工程—设备购置费—控制及直流系统—继电保护 |  | 539629 | 52 | 500139999 | 智能变电站线路保护,AC35,10kV | 1 | 套 | G2801001 | 智能变电站线路保护 | 1 | 2022-09-30 | 1000070370 | 890 |  | A62 | JS_XUEJ | 2021-12-29 | 1 | 套 | 40680 | 2022-09-30 | G1国网招标总部实施 | SG2201 | XXXXXX | Y | 雄安工程使用 | 7 | 买方指定仓库地面交货 | 4500094445 | 130 | 1500 | 101 | WZ_ZHANGHY | 2022-04-06 | 1 | 套 | 36000 | 36000 | 40680 | 2022-09-30 | 10001785 | 南京南瑞继保工程技术有限公司 | HB-SG2201-A000-0039 | SG2201 | XXX | Y |  | 0 | 0 | 0 | 0 | 9999-500139999-00003
1315 | A000 | 国网河北建设公司 | 1604JS19001R | 河北雄安起步区12号110kV输变电工程 | 已释放 | J1 | 110kV基建项目 | 1604JS19001R0120000000 | 起步区12号110KV变电站新建工程 | 1604JS19001R0122142000 | 变电站工程—设备购置费—控制及直流系统—继电保护 |  | 539629 | 61 | 500139999 | 智能变电站线路保护,AC35,10kV | 1 | 套 | G2801001 | 智能变电站线路保护 | 1 | 2022-09-30 | 1000070370 | 980 |  | A62 | JS_XUEJ | 2021-12-29 | 1 | 套 | 40680 | 2022-09-30 | G1国网招标总部实施 | SG2201 | XXXXXX | Y | 雄安工程使用 | 7 | 买方指定仓库地面交货 | 4500094445 | 140 | 1500 | 101 | WZ_ZHANGHY | 2022-04-06 | 1 | 套 | 36000 | 36000 | 40680 | 2022-09-30 | 10001785 | 南京南瑞继保工程技术有限公司 | HB-SG2201-A000-0039 | SG2201 | XXX | Y |  | 0 | 0 | 0 | 0 | 9999-500139999-00003
1316 | A000 | 国网河北建设公司 | 1604JS19001R | 河北雄安起步区12号110kV输变电工程 | 已释放 | J1 | 110kV基建项目 | 1604JS19001R0120000000 | 起步区12号110KV变电站新建工程 | 1604JS19001R0122142000 | 变电站工程—设备购置费—控制及直流系统—继电保护 |  | 539629 | 64 | 500139999 | 智能变电站线路保护,AC35,10kV | 1 | 套 | G2801001 | 智能变电站线路保护 | 1 | 2022-09-30 | 1000070370 | 1010 |  | A62 | JS_XUEJ | 2021-12-29 | 1 | 套 | 40680 | 2022-09-30 | G1国网招标总部实施 | SG2201 | XXXXXX | Y | 雄安工程使用 | 7 | 买方指定仓库地面交货 | 4500094445 | 150 | 1500 | 101 | WZ_ZHANGHY | 2022-04-06 | 1 | 套 | 36000 | 36000 | 40680 | 2022-09-30 | 10001785 | 南京南瑞继保工程技术有限公司 | HB-SG2201-A000-0039 | SG2201 | XXX | Y |  | 0 | 0 | 0 | 0 | 9999-500139999-00003
1317 | A000 | 国网河北建设公司 | 1604JS19001R | 河北雄安起步区12号110kV输变电工程 | 已释放 | J1 | 110kV基建项目 | 1604JS19001R0120000000 | 起步区12号110KV变电站新建工程 | 1604JS19001R0122142000 | 变电站工程—设备购置费—控制及直流系统—继电保护 |  | 539629 | 46 | 500139999 | 智能变电站线路保护,AC35,10kV | 1 | 套 | G2801001 | 智能变电站线路保护 | 1 | 2022-09-30 | 1000070370 | 830 |  | A62 | JS_XUEJ | 2021-12-29 | 1 | 套 | 40680 | 2022-09-30 | G1国网招标总部实施 | SG2201 | XXXXXX | Y | 雄安工程使用 | 7 | 买方指定仓库地面交货 | 4500094445 | 160 | 1500 | 101 | WZ_ZHANGHY | 2022-04-06 | 1 | 套 | 36000 | 36000 | 40680 | 2022-09-30 | 10001785 | 南京南瑞继保工程技术有限公司 | HB-SG2201-A000-0039 | SG2201 | XXX | Y |  | 0 | 0 | 0 | 0 | 9999-500139999-00003
1318 | A000 | 国网河北建设公司 | 1604JS19001R | 河北雄安起步区12号110kV输变电工程 | 已释放 | J1 | 110kV基建项目 | 1604JS19001R0120000000 | 起步区12号110KV变电站新建工程 | 1604JS19001R0122142000 | 变电站工程—设备购置费—控制及直流系统—继电保护 |  | 539629 | 48 | 500139999 | 智能变电站线路保护,AC35,10kV | 1 | 套 | G2801001 | 智能变电站线路保护 | 1 | 2022-09-30 | 1000070370 | 850 |  | A62 | JS_XUEJ | 2021-12-29 | 1 | 套 | 40680 | 2022-09-30 | G1国网招标总部实施 | SG2201 | XXXXXX | Y | 雄安工程使用 | 7 | 买方指定仓库地面交货 | 4500094445 | 170 | 1500 | 101 | WZ_ZHANGHY | 2022-04-06 | 1 | 套 | 36000 | 36000 | 40680 | 2022-09-30 | 10001785 | 南京南瑞继保工程技术有限公司 | HB-SG2201-A000-0039 | SG2201 | XXX | Y |  | 0 | 0 | 0 | 0 | 9999-500139999-00003
1319 | A000 | 国网河北建设公司 | 1604JS19001R | 河北雄安起步区12号110kV输变电工程 | 已释放 | J1 | 110kV基建项目 | 1604JS19001R0120000000 | 起步区12号110KV变电站新建工程 | 1604JS19001R0122142000 | 变电站工程—设备购置费—控制及直流系统—继电保护 |  | 539629 | 51 | 500139999 | 智能变电站线路保护,AC35,10kV | 1 | 套 | G2801001 | 智能变电站线路保护 | 1 | 2022-09-30 | 1000070370 | 880 |  | A62 | JS_XUEJ | 2021-12-29 | 1 | 套 | 40680 | 2022-09-30 | G1国网招标总部实施 | SG2201 | XXXXXX | Y | 雄安工程使用 | 7 | 买方指定仓库地面交货 | 4500094445 | 180 | 1500 | 101 | WZ_ZHANGHY | 2022-04-06 | 1 | 套 | 36000 | 36000 | 40680 | 2022-09-30 | 10001785 | 南京南瑞继保工程技术有限公司 | HB-SG2201-A000-0039 | SG2201 | XXX | Y |  | 0 | 0 | 0 | 0 | 9999-500139999-00003
1320 | A000 | 国网河北建设公司 | 1604JS19001R | 河北雄安起步区12号110kV输变电工程 | 已释放 | J1 | 110kV基建项目 | 1604JS19001R0120000000 | 起步区12号110KV变电站新建工程 | 1604JS19001R0122142000 | 变电站工程—设备购置费—控制及直流系统—继电保护 |  | 539629 | 57 | 500139999 | 智能变电站线路保护,AC35,10kV | 1 | 套 | G2801001 | 智能变电站线路保护 | 1 | 2022-09-30 | 1000070370 | 940 |  | A62 | JS_XUEJ | 2021-12-29 | 1 | 套 | 40680 | 2022-09-30 | G1国网招标总部实施 | SG2201 | XXXXXX | Y | 雄安工程使用 | 7 | 买方指定仓库地面交货 | 4500094445 | 190 | 1500 | 101 | WZ_ZHANGHY | 2022-04-06 | 1 | 套 | 36000 | 36000 | 40680 | 2022-09-30 | 10001785 | 南京南瑞继保工程技术有限公司 | HB-SG2201-A000-0039 | SG2201 | XXX | Y |  | 0 | 0 | 0 | 0 | 9999-500139999-00003
1321 | A000 | 国网河北建设公司 | 1604JS19001R | 河北雄安起步区12号110kV输变电工程 | 已释放 | J1 | 110kV基建项目 | 1604JS19001R0120000000 | 起步区12号110KV变电站新建工程 | 1604JS19001R0122142000 | 变电站工程—设备购置费—控制及直流系统—继电保护 |  | 539629 | 49 | 500139999 | 智能变电站线路保护,AC35,10kV | 1 | 套 | G2801001 | 智能变电站线路保护 | 1 | 2022-09-30 | 1000070370 | 860 |  | A62 | JS_XUEJ | 2021-12-29 | 1 | 套 | 40680 | 2022-09-30 | G1国网招标总部实施 | SG2201 | XXXXXX | Y | 雄安工程使用 | 7 | 买方指定仓库地面交货 | 4500094445 | 200 | 1500 | 101 | WZ_ZHANGHY | 2022-04-06 | 1 | 套 | 36000 | 36000 | 40680 | 2022-09-30 | 10001785 | 南京南瑞继保工程技术有限公司 | HB-SG2201-A000-0039 | SG2201 | XXX | Y |  | 0 | 0 | 0 | 0 | 9999-500139999-00003
1322 | A000 | 国网河北建设公司 | 1604JS19001R | 河北雄安起步区12号110kV输变电工程 | 已释放 | J1 | 110kV基建项目 | 1604JS19001R0120000000 | 起步区12号110KV变电站新建工程 | 1604JS19001R0122142000 | 变电站工程—设备购置费—控制及直流系统—继电保护 |  | 539629 | 59 | 500139999 | 智能变电站线路保护,AC35,10kV | 1 | 套 | G2801001 | 智能变电站线路保护 | 1 | 2022-09-30 | 1000070370 | 960 |  | A62 | JS_XUEJ | 2021-12-29 | 1 | 套 | 40680 | 2022-09-30 | G1国网招标总部实施 | SG2201 | XXXXXX | Y | 雄安工程使用 | 7 | 买方指定仓库地面交货 | 4500094445 | 210 | 1500 | 101 | WZ_ZHANGHY | 2022-04-06 | 1 | 套 | 36000 | 36000 | 40680 | 2022-09-30 | 10001785 | 南京南瑞继保工程技术有限公司 | HB-SG2201-A000-0039 | SG2201 | XXX | Y |  | 0 | 0 | 0 | 0 | 9999-500139999-00003
1323 | A000 | 国网河北建设公司 | 1604JS19001R | 河北雄安起步区12号110kV输变电工程 | 已释放 | J1 | 110kV基建项目 | 1604JS19001R0120000000 | 起步区12号110KV变电站新建工程 | 1604JS19001R0122142000 | 变电站工程—设备购置费—控制及直流系统—继电保护 |  | 539629 | 62 | 500139999 | 智能变电站线路保护,AC35,10kV | 1 | 套 | G2801001 | 智能变电站线路保护 | 1 | 2022-09-30 | 1000070370 | 990 |  | A62 | JS_XUEJ | 2021-12-29 | 1 | 套 | 40680 | 2022-09-30 | G1国网招标总部实施 | SG2201 | XXXXXX | Y | 雄安工程使用 | 7 | 买方指定仓库地面交货 | 4500094445 | 220 | 1500 | 101 | WZ_ZHANGHY | 2022-04-06 | 1 | 套 | 36000 | 36000 | 40680 | 2022-09-30 | 10001785 | 南京南瑞继保工程技术有限公司 | HB-SG2201-A000-0039 | SG2201 | XXX | Y |  | 0 | 0 | 0 | 0 | 9999-500139999-00003
1324 | A000 | 国网河北建设公司 | 1604JS19001R | 河北雄安起步区12号110kV输变电工程 | 已释放 | J1 | 110kV基建项目 | 1604JS19001R0120000000 | 起步区12号110KV变电站新建工程 | 1604JS19001R0122142000 | 变电站工程—设备购置费—控制及直流系统—继电保护 |  | 539629 | 66 | 500139999 | 智能变电站线路保护,AC35,10kV | 1 | 套 | G2801001 | 智能变电站线路保护 | 1 | 2022-09-30 | 1000070370 | 1030 |  | A62 | JS_XUEJ | 2021-12-29 | 1 | 套 | 40680 | 2022-09-30 | G1国网招标总部实施 | SG2201 | XXXXXX | Y | 雄安工程使用 | 7 | 买方指定仓库地面交货 | 4500094445 | 230 | 1500 | 101 | WZ_ZHANGHY | 2022-04-06 | 1 | 套 | 36000 | 36000 | 40680 | 2022-09-30 | 10001785 | 南京南瑞继保工程技术有限公司 | HB-SG2201-A000-0039 | SG2201 | XXX | Y |  | 0 | 0 | 0 | 0 | 9999-500139999-00003
1325 | A000 | 国网河北建设公司 | 1604JS19001R | 河北雄安起步区12号110kV输变电工程 | 已释放 | J1 | 110kV基建项目 | 1604JS19001R0120000000 | 起步区12号110KV变电站新建工程 | 1604JS19001R0122142000 | 变电站工程—设备购置费—控制及直流系统—继电保护 |  | 539629 | 50 | 500139999 | 智能变电站线路保护,AC35,10kV | 1 | 套 | G2801001 | 智能变电站线路保护 | 1 | 2022-09-30 | 1000070370 | 870 |  | A62 | JS_XUEJ | 2021-12-29 | 1 | 套 | 40680 | 2022-09-30 | G1国网招标总部实施 | SG2201 | XXXXXX | Y | 雄安工程使用 | 7 | 买方指定仓库地面交货 | 4500094445 | 240 | 1500 | 101 | WZ_ZHANGHY | 2022-04-06 | 1 | 套 | 36000 | 36000 | 40680 | 2022-09-30 | 10001785 | 南京南瑞继保工程技术有限公司 | HB-SG2201-A000-0039 | SG2201 | XXX | Y |  | 0 | 0 | 0 | 0 | 9999-500139999-00003
1326 | A000 | 国网河北建设公司 | 1604JS19001R | 河北雄安起步区12号110kV输变电工程 | 已释放 | J1 | 110kV基建项目 | 1604JS19001R0120000000 | 起步区12号110KV变电站新建工程 | 1604JS19001R0122142000 | 变电站工程—设备购置费—控制及直流系统—继电保护 |  | 539629 | 63 | 500139999 | 智能变电站线路保护,AC35,10kV | 1 | 套 | G2801001 | 智能变电站线路保护 | 1 | 2022-09-30 | 1000070370 | 1000 |  | A62 | JS_XUEJ | 2021-12-29 | 1 | 套 | 40680 | 2022-09-30 | G1国网招标总部实施 | SG2201 | XXXXXX | Y | 雄安工程使用 | 7 | 买方指定仓库地面交货 | 4500094445 | 250 | 1500 | 101 | WZ_ZHANGHY | 2022-04-06 | 1 | 套 | 36000 | 36000 | 40680 | 2022-09-30 | 10001785 | 南京南瑞继保工程技术有限公司 | HB-SG2201-A000-0039 | SG2201 | XXX | Y |  | 0 | 0 | 0 | 0 | 9999-500139999-00003
1327 | A000 | 国网河北建设公司 | 1604JS19001R | 河北雄安起步区12号110kV输变电工程 | 已释放 | J1 | 110kV基建项目 | 1604JS19001R0120000000 | 起步区12号110KV变电站新建工程 | 1604JS19001R0122142000 | 变电站工程—设备购置费—控制及直流系统—继电保护 |  | 539629 | 47 | 500139999 | 智能变电站线路保护,AC35,10kV | 1 | 套 | G2801001 | 智能变电站线路保护 | 1 | 2022-09-30 | 1000070370 | 840 |  | A62 | JS_XUEJ | 2021-12-29 | 1 | 套 | 40680 | 2022-09-30 | G1国网招标总部实施 | SG2201 | XXXXXX | Y | 雄安工程使用 | 7 | 买方指定仓库地面交货 | 4500094445 | 260 | 1500 | 101 | WZ_ZHANGHY | 2022-04-06 | 1 | 套 | 36000 | 36000 | 40680 | 2022-09-30 | 10001785 | 南京南瑞继保工程技术有限公司 | HB-SG2201-A000-0039 | SG2201 | XXX | Y |  | 0 | 0 | 0 | 0 | 9999-500139999-00003
1328 | A000 | 国网河北建设公司 | 1604JS19001R | 河北雄安起步区12号110kV输变电工程 | 已释放 | J1 | 110kV基建项目 | 1604JS19001R0120000000 | 起步区12号110KV变电站新建工程 | 1604JS19001R0122142000 | 变电站工程—设备购置费—控制及直流系统—继电保护 |  | 539629 | 60 | 500139999 | 智能变电站线路保护,AC35,10kV | 1 | 套 | G2801001 | 智能变电站线路保护 | 1 | 2022-09-30 | 1000070370 | 970 |  | A62 | JS_XUEJ | 2021-12-29 | 1 | 套 | 40680 | 2022-09-30 | G1国网招标总部实施 | SG2201 | XXXXXX | Y | 雄安工程使用 | 7 | 买方指定仓库地面交货 | 4500094445 | 270 | 1500 | 101 | WZ_ZHANGHY | 2022-04-06 | 1 | 套 | 36000 | 36000 | 40680 | 2022-09-30 | 10001785 | 南京南瑞继保工程技术有限公司 | HB-SG2201-A000-0039 | SG2201 | XXX | Y |  | 0 | 0 | 0 | 0 | 9999-500139999-00003
1329 | A000 | 国网河北建设公司 | 1604JS19001R | 河北雄安起步区12号110kV输变电工程 | 已释放 | J1 | 110kV基建项目 | 1604JS19001R0120000000 | 起步区12号110KV变电站新建工程 | 1604JS19001R0122111000 | 变电站工程—设备购置费—主变压器系统—主变压器 |  | 539629 | 13 | 500070600 | 110kV交流中性点成套装置,硅橡胶,72.5kV,无绝缘子,有避雷器,户内 | 2 | 套 | G1029001 | 交流中性点成套装置 | 1 | 2022-09-30 | 1000070370 | 500 |  | A62 | JS_XUEJ | 2021-12-21 | 2 | 套 | 45275 | 2022-09-30 | G1国网招标总部实施 | SG2201 | XXXXXX | Y | 雄安使用 | 7 | 买方指定仓库地面交货 | 4500094450 | 10 | 1500 | 101 | WZ_ZHANGHY | 2022-04-06 | 2 | 套 | 36725.66 | 73451.32 | 82999.99 | 2022-09-30 | 10001208 | 西门子(杭州)高压开关有限公司 | HB-SG2201-A000-0040 | SG2201 | XXX | Y |  | 0 | 0 | 0 | 0 | 9999-500070600-00002
1330 | A000 | 国网河北建设公司 | 1604JS19001R | 河北雄安起步区12号110kV输变电工程 | 已释放 | J1 | 110kV基建项目 | 1604JS19001R0120000000 | 起步区12号110KV变电站新建工程 | 1604JS19001R0122142000 | 变电站工程—设备购置费—控制及直流系统—继电保护 |  | 539629 | 42 | 500100394 | 智能变电站减载装置,AC110kV | 1 | 套 | G2803001 | 智能变电站减载装置 | 1 | 2022-09-30 | 1000070370 | 790 |  | A62 | JS_XUEJ | 2021-12-21 | 1 | 套 | 85880 | 2022-09-30 | G1国网招标总部实施 | SG2201 | XXXXXX | Y | 雄安使用 | 7 | 买方指定仓库地面交货 | 4500094476 | 10 | 1500 | 101 | WZ_ZHANGHY | 2022-04-06 | 1 | 套 | 78850 | 78850 | 89100.5 | 2022-09-30 | 10001256 | 国电南瑞南京控制系统有限公司 | HB-SG2201-A000-0044 | SG2201 | XXX | Y |  | 0 | 0 | 0 | 0 | 9999-500100394-00001
1331 | A000 | 国网河北建设公司 | 1604JS19001R | 河北雄安起步区12号110kV输变电工程 | 已释放 | J1 | 110kV基建项目 | 1604JS19001R0120000000 | 起步区12号110KV变电站新建工程 | 1604JS19001R0122142000 | 变电站工程—设备购置费—控制及直流系统—继电保护 |  | 539629 | 38 | 500100394 | 智能变电站减载装置,AC110kV | 1 | 套 | G2803001 | 智能变电站减载装置 | 1 | 2022-10-31 | 1000070370 | 750 |  | A62 | JS_XUEJ | 2021-12-21 | 1 | 套 | 85880 | 2022-10-31 | G1国网招标总部实施 | SG2201 | XXXXXX | Y | 雄安使用 | 7 | 买方指定仓库地面交货 | 4500094476 | 20 | 1500 | 101 | WZ_ZHANGHY | 2022-04-06 | 1 | 套 | 79204 | 79204 | 89500.52 | 2022-10-31 | 10001256 | 国电南瑞南京控制系统有限公司 | HB-SG2201-A000-0044 | SG2201 | XXX | Y |  | 0 | 0 | 0 | 0 | 9999-500100394-00003
1332 | A000 | 国网河北建设公司 | 1604JS19001R | 河北雄安起步区12号110kV输变电工程 | 已释放 | J1 | 110kV基建项目 | 1604JS19001R0120000000 | 起步区12号110KV变电站新建工程 | 1604JS19001R0122121000 | 变电站工程—设备购置费—配电装置—屋内配电装置 |  | 539629 | 5 | 500133376 | 110kVGIS组合电器,无开关,母线设备间隔,3150A,户内 | 2 | 间隔 | G1015001 | 气体绝缘封闭式组合电器（GIS） | 1 | 2022-09-30 | 1000070370 | 420 |  | A62 | JS_XUEJ | 2021-12-21 | 2 | 间隔 | 328646 | 2022-09-30 | G1国网招标总部实施 | SG2201 | XXXXXX | Y | 雄安使用 | 7 | 买方指定仓库地面交货 | 4500094490 | 10 | 1500 | 101 | WZ_ZHANGHY | 2022-04-06 | 2 | 间隔 | 290000 | 580000 | 655400 | 2022-09-30 | 10034953 | 厦门ABB高压开关有限公司 | HB-SG2201-A000-0045 | SG2201 | XXX | Y |  | 0 | 0 | 0 | 0 | G001-500133376-00006
1333 | A000 | 国网河北建设公司 | 1604JS19001R | 河北雄安起步区12号110kV输变电工程 | 已释放 | J1 | 110kV基建项目 | 1604JS19001R0120000000 | 起步区12号110KV变电站新建工程 | 1604JS19001R0122121000 | 变电站工程—设备购置费—配电装置—屋内配电装置 |  | 539629 | 7 | 500026252 | 110kVGIS组合电器,40kA,电缆出线间隔,3150A,户内 | 4 | 间隔 | G1015001 | 气体绝缘封闭式组合电器（GIS） | 1 | 2022-09-30 | 1000070370 | 440 |  | A62 | JS_XUEJ | 2021-12-21 | 4 | 间隔 | 710770 | 2022-09-30 | G1国网招标总部实施 | SG2201 | XXXXXX | Y | 雄安使用 | 7 | 买方指定仓库地面交货 | 4500094490 | 20 | 1500 | 101 | WZ_ZHANGHY | 2022-04-06 | 4 | 间隔 | 660000 | 2640000 | 2983200 | 2022-09-30 | 10034953 | 厦门ABB高压开关有限公司 | HB-SG2201-A000-0045 | SG2201 | XXX | Y |  | 0 | 0 | 0 | 0 | G001-500026252-00008
1334 | A000 | 国网河北建设公司 | 1604JS19001R | 河北雄安起步区12号110kV输变电工程 | 已释放 | J1 | 110kV基建项目 | 1604JS19001R0120000000 | 起步区12号110KV变电站新建工程 | 1604JS19001R0122121000 | 变电站工程—设备购置费—配电装置—屋内配电装置 |  | 539629 | 6 | 500026280 | 110kVGIS组合电器,40kA,主变电缆进线间隔,3150A,户内 | 2 | 间隔 | G1015001 | 气体绝缘封闭式组合电器（GIS） | 1 | 2022-09-30 | 1000070370 | 430 |  | A62 | JS_XUEJ | 2021-12-21 | 2 | 间隔 | 650650 | 2022-09-30 | G1国网招标总部实施 | SG2201 | XXXXXX | Y | 雄安使用 | 7 | 买方指定仓库地面交货 | 4500094490 | 30 | 1500 | 101 | WZ_ZHANGHY | 2022-04-06 | 2 | 间隔 | 650000 | 1300000 | 1469000 | 2022-09-30 | 10034953 | 厦门ABB高压开关有限公司 | HB-SG2201-A000-0045 | SG2201 | XXX | Y |  | 0 | 0 | 0 | 0 | G001-500026280-00004
1335 | A000 | 国网河北建设公司 | 1604JS19001R | 河北雄安起步区12号110kV输变电工程 | 已释放 | J1 | 110kV基建项目 | 1604JS19001R0120000000 | 起步区12号110KV变电站新建工程 | 1604JS19001R0122162000 | 变电站工程—设备购置费—电缆及接地—全站接地 |  | 539629 | 11 | 500007456 | 小电阻接地成套装置,AC10kV,1000A,10s,户内 | 2 | 套 | G1014001 | 小电阻接地成套装置 | 1 | 2022-09-30 | 1000070370 | 480 |  | A62 | JS_XUEJ | 2021-12-21 | 2 | 套 | 113000 | 2022-09-30 | G1国网招标总部实施 | SG2201 | XXXXXX | Y | 雄安使用 | 7 | 买方指定仓库地面交货 | 4500094495 | 10 | 1500 | 101 | WZ_ZHANGHY | 2022-04-06 | 2 | 套 | 109250 | 218500 | 246905 | 2022-09-30 | 10001169 | 思源电气股份有限公司 | HB-SG2201-A000-0048 | SG2201 | XXX | Y |  | 0 | 0 | 0 | 0 | G001-500007456-00003
1336 | A000 | 国网河北建设公司 | 1604JS19001R | 河北雄安起步区12号110kV输变电工程 | 已释放 | J1 | 110kV基建项目 | 1604JS19001R0120000000 | 起步区12号110KV变电站新建工程 | 1604JS19001R0122122000 | 变电站工程—设备购置费—配电装置—屋外配电装置 |  | 539629 | 12 | 500006874 | 交流支柱绝缘子,AC20kV,瓷,12.5kN,非磁性,户外 | 12 | 只 | G1026001 | 交流支柱绝缘子 | 1 | 2022-09-30 | 1000070370 | 490 |  | A62 | JS_XUEJ | 2021-12-21 | 12 | 只 | 2100 | 2022-09-30 | G1国网招标总部实施 | SG2201 | XXXXXX | Y | 雄安使用 | 7 | 买方指定仓库地面交货 | 4500094499 | 10 | 1500 | 101 | WZ_ZHANGHY | 2022-04-06 | 12 | 只 | 1531 | 18372 | 20760.36 | 2022-09-30 | 10012783 | 江西强联电气有限公司 | HB-SG2201-A000-0050 | SG2201 | XXX | Y |  | 0 | 0 | 0 | 0 | 9999-500006874-00001
1337 | A000 | 国网河北建设公司 | 1604JS19001R | 河北雄安起步区12号110kV输变电工程 | 已释放 | J1 | 110kV基建项目 | 1604JS19001R0120000000 | 起步区12号110KV变电站新建工程 | 1604JS19001R0122134000 | 变电站工程—设备购置费—无功补偿—低压电抗器 |  | 539629 | 4 | 500125863 | 10kV三相干式无散热器并联电抗器,3000kvar,铁芯,不可控,户内 | 4 | 台 | G1012002 | 并联电抗器 | 1 | 2022-09-30 | 1000070370 | 410 |  | A62 | JS_XUEJ | 2021-12-21 | 4 | 台 | 453727 | 2022-09-30 | G1国网招标总部实施 | SG2201 | XXXXXX | Y | 雄安使用 | 7 | 买方指定仓库地面交货 | 4500094506 | 10 | 1500 | 101 | WZ_ZHANGHY | 2022-04-06 | 4 | 台 | 392000 | 1568000 | 1771840 | 2022-09-30 | 10000915 | 北京电力设备总厂有限公司 | HB-SG2201-A000-0052 | SG2201 | XXX | Y |  | 0 | 0 | 0 | 0 | 9999-500125863-00001
1338 | A000 | 国网河北建设公司 | 1604JS19001R | 河北雄安起步区12号110kV输变电工程 | 已释放 | J1 | 110kV基建项目 | 1604JS19001R0120000000 | 起步区12号110KV变电站新建工程 | 1604JS19001R0122151000 | 变电站工程—设备购置费—站用电系统—站用变压器 |  | 539629 | 20 | 500007400 | 10kV变压器,630kVA,普通,硅钢片,干式 | 3 | 台 | G1001002 | 10kV变压器 | 1 | 2022-09-30 | 1000070370 | 570 |  | A62 | JS_XUEJ | 2021-12-21 | 3 | 台 | 167488 | 2022-09-30 | G1国网招标总部实施 | SG2201 | XXXXXX | Y | 雄安使用 | 3 | 施工现场设备基础上交货 | 4500094508 | 10 | 1500 | 101 | WZ_ZHANGHY | 2022-04-06 | 3 | 台 | 142274.34 | 426823.02 | 482310.01 | 2022-09-30 | 10265718 | 中山ABB变压器有限公司 | HB-SG2201-A000-0054 | SG2201 | XXX | Y |  | 0 | 0 | 0 | 0 | 9999-500007400-00011
1339 | A000 | 国网河北建设公司 | 1604JS19001R | 河北雄安起步区12号110kV输变电工程 | 已释放 | J1 | 110kV基建项目 | 1604JS19001R0120000000 | 起步区12号110KV变电站新建工程 | 1604JS19001R0122111000 | 变电站工程—设备购置费—主变压器系统—主变压器 |  | 539629 | 21 | 500001104 | 110kV油浸有载变压器,50MVA,110/10,水平分体 | 2 | 台 | G1001006 | 110kV变压器 | 1 | 2022-09-30 | 1000070370 | 580 |  | A62 | JS_XUEJ | 2021-12-21 | 2 | 台 | 2358590 | 2022-09-30 | G1国网招标总部实施 | SG2201 | XXXXXX | Y | 雄安使用 | 3 | 施工现场设备基础上交货 | 4500094508 | 20 | 1500 | 101 | WZ_ZHANGHY | 2022-04-06 | 2 | 台 | 3283185.84 | 6566371.68 | 7420000 | 2022-09-30 | 10265718 | 中山ABB变压器有限公司 | HB-SG2201-A000-0054 | SG2201 | XXX | Y |  | 0 | 0 | 0 | 0 | G001-500001104-00007
1340 | A000 | 国网河北建设公司 | 1604JS19001R | 河北雄安起步区12号110kV输变电工程 | 已释放 | J1 | 110kV基建项目 | 1604JS19001R0120000000 | 起步区12号110KV变电站新建工程 | 1604JS19001R0122121000 | 变电站工程—设备购置费—配电装置—屋内配电装置 |  | 539629 | 8 | 500037042 | 封闭绝缘母线,AC10kV,4000A,单相 | 600 | 米 | G1028001 | 封闭绝缘母线 | 1 | 2022-09-30 | 1000070370 | 450 |  | A62 | JS_XUEJ | 2021-12-21 | 600 | 米 | 5600 | 2022-09-30 | G1国网招标总部实施 | SG2201 | XXXXXX | Y | 雄安使用 | 7 | 买方指定仓库地面交货 | 4500094511 | 10 | 1500 | 101 | WZ_ZHANGHY | 2022-04-06 | 600 | 米 | 4610 | 2766000 | 3125580 | 2022-09-30 | 10003820 | 大连第一互感器有限责任公司 | HB-SG2201-A000-0055 | SG2201 | XXX | Y |  | 0 | 0 | 0 | 0 | G001-500037042-00001
1341 | A000 | 国网河北建设公司 | 1604JS19001R | 河北雄安起步区12号110kV输变电工程 | 已释放 | J1 | 110kV基建项目 | 1604JS19001R0120000000 | 起步区12号110KV变电站新建工程 | 1604JS19001R0122122000 | 变电站工程—设备购置费—配电装置—屋外配电装置 |  | 539629 | 3 | 500004650 | 交流避雷器,AC10kV,17kV,硅橡胶,45kV,不带间隙 | 12 | 台 | G1020001 | 交流避雷器 | 1 | 2022-09-30 | 1000070370 | 400 | 1500 | A62 | JS_XUEJ | 2021-12-21 | 12 | 台 | 450 | 2022-09-30 | G5国网协议库存采购 | SG2115 | XXXXXX | Y | 雄安使用 | 7 | 买方指定仓库地面交货 | 4500093246 | 10 | 1500 | 101 | WZ_LUY | 2022-02-08 | 12 | 台 | 522.12 | 6265.44 | 7079.95 | 2022-09-30 | 10004537 | 恒大电气有限公司 | HB-SG2115-A000-0002 | SG2115 | XX | Y |  | 0 | 0 | 0 | 0 | 9999-500004650-00003
1342 | A000 | 国网河北建设公司 | 1604JS19001R | 河北雄安起步区12号110kV输变电工程 | 已释放 | J1 | 110kV基建项目 | 1604JS19001R0120000000 | 起步区12号110KV变电站新建工程 | 1604JS19001R0122133000 | 变电站工程—设备购置费—无功补偿—低压电容器 |  | 539629 | 19 | 500037274 | 10kV框架式并联电容器成套装置,3000/334,户内 | 2 | 套 | G1017008 | 框架式并联电容器成套装置 | 1 | 2022-09-30 | 1000070370 | 560 | 1500 | A62 | JS_XUEJ | 2021-12-21 | 2 | 套 | 83959 | 2022-09-30 | G5国网协议库存采购 | SG2113 | XXXXXX | Y | 雄安使用 | 7 | 买方指定仓库地面交货 | 4500093166 | 10 | 1500 | 101 | WZ_LUY | 2022-02-08 | 2 | 套 | 117600 | 235200 | 265776 | 2022-09-30 | 10005231 | 山东泰开电力电子有限公司 | HB-SG2113-A000-0018 | SG2113 | XX | Y |  | 0 | 0 | 0 | 0 | 9999-500121739-00003
1343 | A000 | 国网河北建设公司 | 1604JS19001R | 河北雄安起步区12号110kV输变电工程 | 已释放 | J1 | 110kV基建项目 | 1604JS19001R0120000000 | 起步区12号110KV变电站新建工程 | 1604JS19001R0122141200 | 变电站工程—设备购置费—控制及直流系统—智能设备 |  | 539629 | 85 | 500111673 | 智能一体化电源系统,DC220V,120A | 1 | 套 | G2805001 | 智能一体化电源系统 | 0 | 2022-10-30 | 1000070370 | 1280 |  | A62 | JS_XUEJ | 2022-04-12 | 1 | 套 | 600000 | 2022-10-30 | G3国网招标网省实施 | 042202 | XXXXXX | Y | 雄安使用 | 2 | 施工现场地面交货 |  | 0 |  |  |  |  | 0 |  | 0 | 0 | 0 | [8 empty] | 0 | 0 | 0 | 0 | G001-500111673-00005
1344 | A000 | 国网河北建设公司 | 1604JS19001K | 雄安新区段沙(容西1号)110千伏输变电工程 | 已释放 | J1 | 110kV基建项目 | 1604JS19001K0120000000 | 雄安新区段沙(容西1号)110千伏变电站新建工程 | 1604JS19001K0122171000 | 变电站工程—设备购置费—通信及远动系统—通信系统 |  | 544737 | 75 | 500141218 | 千兆纵向加密认证装置,4,明文吞吐量通用,密文吞吐量375Mbps | 4 | 台 | G1104027 | 纵向加密认证装置 | 1 | 2022-09-01 | 1000069506 | 840 |  | A62 | JS_HEZJ | 2021-06-24 | 4 | 台 | 46830.55 | 2022-09-01 | G1国网招标总部实施 | SG2221 | XXXXXX | Y | 雄安使用 | 2 | 施工现场地面交货 |  | 0 |  |  |  |  | 0 |  | 0 | 0 | 0 | [8 empty] | 0 | 0 | 0 | 0 | A421-500141218-00001
1345 | A000 | 国网河北建设公司 | 1604JS19001K | 雄安新区段沙(容西1号)110千伏输变电工程 | 已释放 | J1 | 110kV基建项目 | 1604JS19001K0330000000 | 容城～段沙(容西1号)110千伏线路工程(架空部分) | 1604JS19001K0339400000 | 架空输电线路工程—本体工程—架线工程 |  | 544737 | 188 | 500139447 | 线路在线监测装置,图像在线监测装置 | 2 | 套 | G1102002 | 线路在线监测装置 | 2 | 2022-06-20 | 1000069506 | 2080 |  | A62 | JS_HEZJ | 2021-10-25 | 2 | 套 | 9000 | 2022-06-20 | G3国网招标网省实施 | 042202 | XXXXXX | Y | 雄安使用 | 2 | 施工现场地面交货 |  | 0 |  |  |  |  | 0 |  | 0 | 0 | 0 | [8 empty] | 0 | 0 | 0 | 0 | G001-500139447-00032
1346 | A000 | 国网河北建设公司 | 1604JS19001K | 雄安新区段沙(容西1号)110千伏输变电工程 | 已释放 | J1 | 110kV基建项目 | 1604JS19001K0540000000 | 容城～柳卓T接段沙(容西1号)110千伏电缆线路工程 | 1604JS19001K0549260000 | 陆上电缆输电线路工程—本体工程—设备购置—电缆监测（控）系统 |  | 544737 | 186 | 500134851 | 线路在线监测装置,电缆导体在线测温系统 | 1 | 套 | G1102002 | 线路在线监测装置 | 2 | 2022-06-20 | 1000069506 | 2060 |  | A62 | JS_HEZJ | 2021-10-25 | 1 | 套 | 140000 | 2022-06-20 | G3国网招标网省实施 | 042202 | XXXXXX | Y | 雄安使用 | 2 | 施工现场地面交货 |  | 0 |  |  |  |  | 0 |  | 0 | 0 | 0 | [8 empty] | 0 | 0 | 0 | 0 | G001-500134851-00001
1347 | A000 | 国网河北建设公司 | 1604JS19001K | 雄安新区段沙(容西1号)110千伏输变电工程 | 已释放 | J1 | 110kV基建项目 | 1604JS19001K0540000000 | 容城～柳卓T接段沙(容西1号)110千伏电缆线路工程 | 1604JS19001K0549260000 | 陆上电缆输电线路工程—本体工程—设备购置—电缆监测（控）系统 |  | 544737 | 187 | 500061924 | 线路在线监测装置,电缆护层电流监测系统 | 1 | 套 | G1102002 | 线路在线监测装置 | 2 | 2022-06-20 | 1000069506 | 2070 |  | A62 | JS_HEZJ | 2021-10-25 | 1 | 套 | 146350 | 2022-06-20 | G3国网招标网省实施 | 042202 | XXXXXX | Y | 雄安使用 | 2 | 施工现场地面交货 |  | 0 |  |  |  |  | 0 |  | 0 | 0 | 0 | [8 empty] | 0 | 0 | 0 | 0 | G001-500061924-00005
1348 | A000 | 国网河北建设公司 | 1604JS19001K | 雄安新区段沙(容西1号)110千伏输变电工程 | 已释放 | J1 | 110kV基建项目 | 1604JS19001K0440000000 | 容城～段沙(容西1号)110千伏线路工程(电缆部分) | 1604JS19001K0449260000 | 陆上电缆输电线路工程—本体工程—设备购置—电缆监测（控）系统 |  | 544737 | 184 | 500134851 | 线路在线监测装置,电缆导体在线测温系统 | 1 | 套 | G1102002 | 线路在线监测装置 | 2 | 2022-06-20 | 1000069506 | 2040 |  | A62 | JS_HEZJ | 2021-10-25 | 1 | 套 | 200000 | 2022-06-20 | G3国网招标网省实施 | 042202 | XXXXXX | Y | 雄安使用 | 2 | 施工现场地面交货 |  | 0 |  |  |  |  | 0 |  | 0 | 0 | 0 | [8 empty] | 0 | 0 | 0 | 0 | G001-500134851-00002
1349 | A000 | 国网河北建设公司 | 1604JS19001K | 雄安新区段沙(容西1号)110千伏输变电工程 | 已释放 | J1 | 110kV基建项目 | 1604JS19001K0440000000 | 容城～段沙(容西1号)110千伏线路工程(电缆部分) | 1604JS19001K0449260000 | 陆上电缆输电线路工程—本体工程—设备购置—电缆监测（控）系统 |  | 544737 | 185 | 500061924 | 线路在线监测装置,电缆护层电流监测系统 | 1 | 套 | G1102002 | 线路在线监测装置 | 2 | 2022-06-20 | 1000069506 | 2050 |  | A62 | JS_HEZJ | 2021-10-25 | 1 | 套 | 434525 | 2022-06-20 | G3国网招标网省实施 | 042202 | XXXXXX | Y | 雄安使用 | 2 | 施工现场地面交货 |  | 0 |  |  |  |  | 0 |  | 0 | 0 | 0 | [8 empty] | 0 | 0 | 0 | 0 | G001-500061924-00006
1350 | A000 | 国网河北建设公司 | 1604JS19001K | 雄安新区段沙(容西1号)110千伏输变电工程 | 已释放 | J1 | 110kV基建项目 | 1604JS19001K0120000000 | 雄安新区段沙(容西1号)110千伏变电站新建工程 | 1604JS19001K0122171000 | 变电站工程—设备购置费—通信及远动系统—通信系统 |  | 544737 | 216 | 500140049 | SDH设备板卡,10G板卡,2口,无 | 2 | 块 | G1202019 | SDH设备板卡 | 2 | 2022-08-31 | 1000069506 | 2460 |  | A62 | JS_HEZJ | 2022-03-03 | 2 | 块 | 128897 | 2022-08-31 | G1国网招标总部实施 | SG2203 | XXXXXX | Y | 雄安使用 | 7 | 买方指定仓库地面交货 |  | 0 |  |  |  |  | 0 |  | 0 | 0 | 0 | [8 empty] | 0 | 0 | 0 | 0 | 9999-500140049-00002
1351 | A000 | 国网河北建设公司 | 1604JS19001K | 雄安新区段沙(容西1号)110千伏输变电工程 | 已释放 | J1 | 110kV基建项目 | 1604JS19001K0120000000 | 雄安新区段沙(容西1号)110千伏变电站新建工程 | 1604JS19001K0122171000 | 变电站工程—设备购置费—通信及远动系统—通信系统 |  | 544737 | 219 | 500143236 | 网络路由器,100Mpps,通用 | 2 | 台 | G1216006 | 网络路由器 | 2 | 2022-09-01 | 1000069506 | 2500 |  | A62 | JS_HEZJ | 2022-03-24 | 2 | 台 | 220000 | 2022-09-01 | G1国网招标总部实施 | SG2219 | XXXXXX | Y | 雄安使用 | 7 | 买方指定仓库地面交货 |  | 0 |  |  |  |  | 0 |  | 0 | 0 | 0 | [8 empty] | 0 | 0 | 0 | 0 | A436-500143236-00002
1352 | A000 | 国网河北建设公司 | 1604JS19001K | 雄安新区段沙(容西1号)110千伏输变电工程 | 已释放 | J1 | 110kV基建项目 | 1604JS19001K0120000000 | 雄安新区段沙(容西1号)110千伏变电站新建工程 | 1604JS19001K0122171000 | 变电站工程—设备购置费—通信及远动系统—通信系统 |  | 544737 | 80 | 500009700 | 综合配线架,DDF+ODF+VDF | 1 | 套 | G1212004 | 综合配线架 | 2 | 2021-12-15 | 1000069506 | 890 | 1500 | A62 | JS_HEZJ | 2021-06-24 | 1 | 套 | 12662.25 | 2021-12-15 | G5国网协议库存采购 | SG2015 | XXXXXX | Y | 雄安使用 | 7 | 买方指定仓库地面交货 | 4500088289 | 10 | 1500 | 101 | WZ_CAIPF | 2021-08-05 | 1 | 套 | 16243.78 | 16243.78 | 18355.47 | 2021-12-15 | 10005676 | 深圳市国电科技通信有限公司 | HB-SG2015-A000-0095 | SG2015 | XX | Y |  | 0 | 0 | 0 | 0 | 9906-500009700-00010
1353 | A000 | 国网河北建设公司 | 1604JS19001K | 雄安新区段沙(容西1号)110千伏输变电工程 | 已释放 | J1 | 110kV基建项目 | 1604JS19001K0120000000 | 雄安新区段沙(容西1号)110千伏变电站新建工程 | 1604JS19001K0122171000 | 变电站工程—设备购置费—通信及远动系统—通信系统 |  | 544737 | 79 | 500071979 | 网络配线架,24口 | 3 | 套 | G1212008 | 网络配线架 | 2 | 2021-12-15 | 1000069506 | 880 | 1500 | A62 | JS_HEZJ | 2021-06-24 | 3 | 套 | 2718.49 | 2021-12-15 | G5国网协议库存采购 | SG2015 | XXXXXX | Y | 雄安使用 | 7 | 买方指定仓库地面交货 | 4500088289 | 20 | 1500 | 101 | WZ_CAIPF | 2021-08-05 | 3 | 套 | 590.68 | 1772.04 | 2002.41 | 2021-12-15 | 10005676 | 深圳市国电科技通信有限公司 | HB-SG2015-A000-0095 | SG2015 | XX | Y |  | 0 | 0 | 0 | 0 | 9906-500071979-00002
1354 | A000 | 国网河北建设公司 | 1604JS19001K | 雄安新区段沙(容西1号)110千伏输变电工程 | 已释放 | J1 | 110kV基建项目 | 1604JS19001K0120000000 | 雄安新区段沙(容西1号)110千伏变电站新建工程 | 1604JS19001K0122171000 | 变电站工程—设备购置费—通信及远动系统—通信系统 |  | 544737 | 87 | 500140018 | SDH光接口模块,GE,10km | 4 | 个 | G1202018 | SDH光接口模块 | 2 | 2021-12-15 | 1000069506 | 960 | 1500 | A62 | JS_HEZJ | 2021-06-24 | 4 | 个 | 1492.35 | 2021-12-15 | G5国网协议库存采购 | SG2015 | XXXXXX | Y | 雄安使用 | 7 | 买方指定仓库地面交货 | 4500088292 | 10 | 1500 | 101 | WZ_CAIPF | 2021-08-05 | 4 | 个 | 696.38 | 2785.52 | 3147.64 | 2021-12-15 | 10023424 | 安徽继远软件有限公司 | HB-SG2015-A000-0096 | SG2015 | XX | Y |  | 0 | 0 | 0 | 0 | 9906-500140018-00003
1355 | A000 | 国网河北建设公司 | 1604JS19001K | 雄安新区段沙(容西1号)110千伏输变电工程 | 已释放 | J1 | 110kV基建项目 | 1604JS19001K0120000000 | 雄安新区段沙(容西1号)110千伏变电站新建工程 | 1604JS19001K0122171000 | 变电站工程—设备购置费—通信及远动系统—通信系统 |  | 544737 | 89 | 500140012 | SDH光接口模块,10G,40km | 4 | 个 | G1202018 | SDH光接口模块 | 2 | 2021-12-15 | 1000069506 | 980 | 1500 | A62 | JS_HEZJ | 2021-06-24 | 4 | 个 | 13513.51 | 2021-12-15 | G5国网协议库存采购 | SG2015 | XXXXXX | Y | 雄安使用 | 7 | 买方指定仓库地面交货 | 4500088292 | 20 | 1500 | 101 | WZ_CAIPF | 2021-08-05 | 4 | 个 | 6528.54 | 26114.16 | 29509 | 2021-12-15 | 10023424 | 安徽继远软件有限公司 | HB-SG2015-A000-0096 | SG2015 | XX | Y |  | 0 | 0 | 0 | 0 | 9906-500140012-00003
1356 | A000 | 国网河北建设公司 | 1604JS19001K | 雄安新区段沙(容西1号)110千伏输变电工程 | 已释放 | J1 | 110kV基建项目 | 1604JS19001K0120000000 | 雄安新区段沙(容西1号)110千伏变电站新建工程 | 1604JS19001K0122142000 | 变电站工程—设备购置费—控制及直流系统—继电保护 |  | 544737 | 69 | 500083762 | 智能变电站母线保护,AC110kV | 1 | 套 | G2801002 | 智能变电站母线保护 | 1 | 2021-12-15 | 1000069506 | 780 | 1500 | A62 | JS_HEZJ | 2021-06-24 | 1 | 套 | 109320.75 | 2021-12-15 | G5国网协议库存采购 | SG2015 | XXXXXX | Y | 雄安使用 | 7 | 买方指定仓库地面交货 | 4500088328 | 10 | 1500 | 101 | WZ_CAIPF | 2021-08-05 | 1 | 套 | 96805.31 | 96805.31 | 109390 | 2021-12-15 | 10000984 | 国电南京自动化股份有限公司 | HB-SG2015-A000-0097 | SG2015 | XX | Y |  | 0 | 0 | 0 | 0 | 9999-500083762-00002
1357 | A000 | 国网河北建设公司 | 1604JS19001K | 雄安新区段沙(容西1号)110千伏输变电工程 | 已释放 | J1 | 110kV基建项目 | 1604JS19001K0120000000 | 雄安新区段沙(容西1号)110千伏变电站新建工程 | 1604JS19001K0122142000 | 变电站工程—设备购置费—控制及直流系统—继电保护 |  | 544737 | 73 | 500074719 | 智能变电站变压器保护,AC110kV | 1 | 套 | G2801003 | 智能变电站变压器保护 | 1 | 2021-12-15 | 1000069506 | 820 | 1500 | A62 | JS_HEZJ | 2021-06-24 | 1 | 套 | 88404.85 | 2021-12-15 | G5国网协议库存采购 | SG2015 | XXXXXX | Y | 雄安使用 | 7 | 买方指定仓库地面交货 | 4500088328 | 20 | 1500 | 101 | WZ_CAIPF | 2021-08-05 | 1 | 套 | 98442.48 | 98442.48 | 111240 | 2021-12-15 | 10000984 | 国电南京自动化股份有限公司 | HB-SG2015-A000-0097 | SG2015 | XX | Y |  | 0 | 0 | 0 | 0 | 9999-500074719-00005
1358 | A000 | 国网河北建设公司 | 1604JS19001K | 雄安新区段沙(容西1号)110千伏输变电工程 | 已释放 | J1 | 110kV基建项目 | 1604JS19001K0330000000 | 容城～段沙(容西1号)110千伏线路工程(架空部分) | 1604JS19001K0339400000 | 架空输电线路工程—本体工程—架线工程 |  | 544737 | 107 | 500083208 | OPGW光缆,48芯,G.652,90/57/67,铝包钢 | 1.93 | 千米 | G1403006 | OPGW光缆 | 1 | 2021-12-15 | 1000069506 | 1160 | 1500 | A62 | JS_HEZJ | 2021-06-24 | 1.93 | 千米 | 10654.53 | 2021-12-15 | G5国网协议库存采购 | SG2114 | XXXXXX | Y | 雄安使用 | 7 | 买方指定仓库地面交货 | 4500088349 | 10 | 1500 | 101 | WZ_CAIPF | 2021-08-05 | 1.93 | 千米 | 9254.08 | 17860.37 | 20182.22 | 2021-12-15 | 10001239 | 中天电力光缆有限公司 | HB-SG2114-A000-0003 | SG2114 | XX | Y | X | 1.93 | 17860.37 | 1.93 | 17860.37 | 9999-500083039-00001
1359 | A000 | 国网河北建设公司 | 1604JS19001K | 雄安新区段沙(容西1号)110千伏输变电工程 | 已释放 | J1 | 110kV基建项目 | 1604JS19001K0120000000 | 雄安新区段沙(容西1号)110千伏变电站新建工程 | 1604JS19001K0122171000 | 变电站工程—设备购置费—通信及远动系统—通信系统 |  | 544737 | 91 | 500133273 | SDH设备,10Gb/s,1536×1536VC4,4,2,4,12,63,无 | 1 | 套 | G1202011 | SDH设备 | 2 | 2021-12-15 | 1000069506 | 1000 | 1500 | A62 | JS_HEZJ | 2021-06-24 | 1 | 套 | 703500 | 2021-12-15 | G5国网协议库存采购 | SG2113 | XXXXXX | Y | 雄安使用 | 7 | 买方指定仓库地面交货 | 4500088384 | 10 | 1500 | 101 | WZ_CAIPF | 2021-08-05 | 1 | 套 | 255464.6 | 255464.6 | 288675 | 2021-12-15 | 10023424 | 安徽继远软件有限公司 | HB-SG2113-A000-0013 | SG2113 | XX | Y |  | 0 | 0 | 0 | 0 | 9906-500133273-00014
1360 | A000 | 国网河北建设公司 | 1604JS19001K | 雄安新区段沙(容西1号)110千伏输变电工程 | 已释放 | J1 | 110kV基建项目 | 1604JS19001K0330000000 | 容城～段沙(容西1号)110千伏线路工程(架空部分) | 1604JS19001K0339400000 | 架空输电线路工程—本体工程—架线工程 |  | 544737 | 105 | 500122774 | 交流盘形悬式瓷绝缘子,U70BP/146,255,400 | 2 | 片 | G1405025 | 交流盘形悬式瓷绝缘子 | 1 | 2021-12-15 | 1000069506 | 1140 | 1500 | A62 | JS_HEZJ | 2021-06-24 | 2 | 片 | 59 | 2021-12-15 | G5国网协议库存采购 | SG2016 | XXXXXX | Y | 雄安使用 | 4 | 材料站现场车板交货 | 4500088200 | 10 | 1500 | 101 | WZ_CAIPF | 2021-08-01 | 2 | 片 | 53.62 | 107.24 | 121.18 | 2021-12-15 | 10002492 | 内蒙古精诚高压绝缘子有限责任公司 | HB-SG2016-A000-0020 | SG2016 | XX | Y |  | 0 | 0 | 0 | 0 | 9999-500122774-00001
1361 | A000 | 国网河北建设公司 | 1604JS19001K | 雄安新区段沙(容西1号)110千伏输变电工程 | 已释放 | J1 | 110kV基建项目 | 1604JS19001K0440000000 | 容城～段沙(容西1号)110千伏线路工程(电缆部分) | 1604JS19001K0449230000 | 陆上电缆输电线路工程—本体工程—设备购置—电缆附件 |  | 544737 | 97 | 500027154 | 交流避雷器,AC110kV,102kV,硅橡胶,266kV,不带间隙 | 3 | 台 | G1020001 | 交流避雷器 | 1 | 2021-12-15 | 1000069506 | 1060 | 1500 | A62 | JS_HEZJ | 2021-06-24 | 3 | 台 | 2726.76 | 2021-12-15 | G5国网协议库存采购 | SG2113 | XXXXXX | Y | 雄安使用 | 7 | 买方指定仓库地面交货 | 4500088213 | 10 | 1500 | 101 | WZ_CAIPF | 2021-08-01 | 3 | 台 | 2345.13 | 7035.39 | 7949.99 | 2021-12-15 | 10000992 | 杭州永德电气有限公司 | HB-SG2113-A000-0010 | SG2113 | XX | Y |  | 0 | 0 | 0 | 0 | 9999-500027154-00002
1362 | A000 | 国网河北建设公司 | 1604JS19001K | 雄安新区段沙(容西1号)110千伏输变电工程 | 已释放 | J1 | 110kV基建项目 | 1604JS19001K0540000000 | 容城～柳卓T接段沙(容西1号)110千伏电缆线路工程 | 1604JS19001K0549230000 | 陆上电缆输电线路工程—本体工程—设备购置—电缆附件 |  | 544737 | 111 | 500027154 | 交流避雷器,AC110kV,102kV,硅橡胶,266kV,不带间隙 | 3 | 台 | G1020001 | 交流避雷器 | 1 | 2021-12-15 | 1000069506 | 1200 | 1500 | A62 | JS_HEZJ | 2021-06-24 | 3 | 台 | 2726.76 | 2021-12-15 | G5国网协议库存采购 | SG2113 | XXXXXX | Y | 雄安使用 | 7 | 买方指定仓库地面交货 | 4500088213 | 20 | 1500 | 101 | WZ_CAIPF | 2021-08-01 | 3 | 台 | 2345.13 | 7035.39 | 7949.99 | 2021-12-15 | 10000992 | 杭州永德电气有限公司 | HB-SG2113-A000-0010 | SG2113 | XX | Y |  | 0 | 0 | 0 | 0 | 9999-500027154-00002
1363 | A000 | 国网河北建设公司 | 1604JS19001K | 雄安新区段沙(容西1号)110千伏输变电工程 | 已释放 | J1 | 110kV基建项目 | 1604JS19001K0120000000 | 雄安新区段沙(容西1号)110千伏变电站新建工程 | 1604JS19001K0122142000 | 变电站工程—设备购置费—控制及直流系统—继电保护 |  | 544737 | 72 | 500074719 | 智能变电站变压器保护,AC110kV | 1 | 套 | G2801003 | 智能变电站变压器保护 | 1 | 2021-12-15 | 1000069506 | 810 | 1500 | A62 | JS_HEZJ | 2021-06-24 | 1 | 套 | 88404.85 | 2021-12-15 | G5国网协议库存采购 | SG2015 | XXXXXX | Y | 雄安使用 | 7 | 买方指定仓库地面交货 | 4500088331 | 10 | 1500 | 101 | WZ_CAIPF | 2021-08-05 | 1 | 套 | 89444 | 89444 | 101071.72 | 2021-12-15 | 10001256 | 国电南瑞南京控制系统有限公司 | HB-SG2015-A000-0098 | SG2015 | XX | Y |  | 0 | 0 | 0 | 0 | 9999-500074719-00005
1364 | A000 | 国网河北建设公司 | 1604JS19001K | 雄安新区段沙(容西1号)110千伏输变电工程 | 已释放 | J1 | 110kV基建项目 | 1604JS19001K02T0000000 | 容城220千伏变电站110千伏间隔扩建工程 | 1604JS19001K02T2132000 | 开关站工程—设备购置费—控制及直流系统—继电保护 |  | 544737 | 95 | 500008685 | 线路保护,AC110kV | 1 | 套 | G1101001 | 线路保护 | 1 | 2021-12-15 | 1000069506 | 1040 | 1500 | A62 | JS_HEZJ | 2021-06-24 | 1 | 套 | 69245.41 | 2021-12-15 | G5国网协议库存采购 | SG2015 | XXXXXX | Y | 雄安使用,对本站(1000069506/800) | 7 | 买方指定仓库地面交货 | 4500088331 | 20 | 1500 | 101 | WZ_CAIPF | 2021-08-05 | 1 | 套 | 51783 | 51783 | 58514.79 | 2021-12-15 | 10001256 | 国电南瑞南京控制系统有限公司 | HB-SG2015-A000-0098 | SG2015 | XX | Y |  | 0 | 0 | 0 | 0 | 9999-500008685-00006
1365 | A000 | 国网河北建设公司 | 1604JS19001K | 雄安新区段沙(容西1号)110千伏输变电工程 | 已释放 | J1 | 110kV基建项目 | 1604JS19001K0120000000 | 雄安新区段沙(容西1号)110千伏变电站新建工程 | 1604JS19001K0122142000 | 变电站工程—设备购置费—控制及直流系统—继电保护 |  | 544737 | 71 | 500075379 | 智能变电站线路保护,AC110kV | 1 | 套 | G2801001 | 智能变电站线路保护 | 1 | 2021-12-15 | 1000069506 | 800 | 1500 | A62 | JS_HEZJ | 2021-06-24 | 1 | 套 | 66616.34 | 2021-12-15 | G5国网协议库存采购 | SG2015 | XXXXXX | Y | 雄安使用,对本站(1000069506/1040) | 7 | 买方指定仓库地面交货 | 4500088331 | 30 | 1500 | 101 | WZ_CAIPF | 2021-08-05 | 1 | 套 | 67789 | 67789 | 76601.57 | 2021-12-15 | 10001256 | 国电南瑞南京控制系统有限公司 | HB-SG2015-A000-0098 | SG2015 | XX | Y |  | 0 | 0 | 0 | 0 | 9999-500075379-00007
1366 | A000 | 国网河北建设公司 | 1604JS19001K | 雄安新区段沙(容西1号)110千伏输变电工程 | 已释放 | J1 | 110kV基建项目 | 1604JS19001K0120000000 | 雄安新区段沙(容西1号)110千伏变电站新建工程 | 1604JS19001K0122142000 | 变电站工程—设备购置费—控制及直流系统—继电保护 |  | 544737 | 70 | 500083762 | 智能变电站母线保护,AC110kV | 1 | 套 | G2801002 | 智能变电站母线保护 | 1 | 2021-12-15 | 1000069506 | 790 | 1500 | A62 | JS_HEZJ | 2021-06-24 | 1 | 套 | 109320.75 | 2021-12-15 | G5国网协议库存采购 | SG2015 | XXXXXX | Y | 雄安使用 | 7 | 买方指定仓库地面交货 | 4500088331 | 40 | 1500 | 101 | WZ_CAIPF | 2021-08-05 | 1 | 套 | 111100 | 111100 | 125543 | 2021-12-15 | 10001256 | 国电南瑞南京控制系统有限公司 | HB-SG2015-A000-0098 | SG2015 | XX | Y |  | 0 | 0 | 0 | 0 | 9999-500083762-00002
1367 | A000 | 国网河北建设公司 | 1604JS19001K | 雄安新区段沙(容西1号)110千伏输变电工程 | 已释放 | J1 | 110kV基建项目 | 1604JS19001K0120000000 | 雄安新区段沙(容西1号)110千伏变电站新建工程 | 1604JS19001K0122171000 | 变电站工程—设备购置费—通信及远动系统—通信系统 |  | 544737 | 78 | 500139485 | 网络交换机,低端I类,通用 | 2 | 台 | G1216007 | 网络交换机 | 2 | 2021-12-15 | 1000069506 | 870 | 1500 | A62 | JS_HEZJ | 2021-06-24 | 2 | 台 | 4026.85 | 2021-12-15 | G5国网协议库存采购 | SG2113 | XXXXXX | Y | 雄安使用 | 7 | 买方指定仓库地面交货 | 4500088372 | 10 | 1500 | 101 | WZ_CAIPF | 2021-08-05 | 2 | 台 | 5023.36 | 10046.72 | 11352.79 | 2021-12-15 | 10001519 | 北京科东电力控制系统有限责任公司 | HB-SG2113-A000-0012 | SG2113 | XX | Y |  | 0 | 0 | 0 | 0 | 9999-500139485-00007
1368 | A000 | 国网河北建设公司 | 1604JS19001K | 雄安新区段沙(容西1号)110千伏输变电工程 | 已释放 | J1 | 110kV基建项目 | 1604JS19001K0120000000 | 雄安新区段沙(容西1号)110千伏变电站新建工程 | 1604JS19001K0122171000 | 变电站工程—设备购置费—通信及远动系统—通信系统 |  | 544737 | 83 | 500140054 | SDH设备板卡,GE板卡,4口,无 | 1 | 块 | G1202019 | SDH设备板卡 | 2 | 2021-12-15 | 1000069506 | 920 | 1500 | A62 | JS_HEZJ | 2021-06-24 | 1 | 块 | 51809.8 | 2021-12-15 | G5国网协议库存采购 | SG2113 | XXXXXX | Y | 雄安使用 | 7 | 买方指定仓库地面交货 | 4500088388 | 10 | 1500 | 101 | WZ_CAIPF | 2021-08-05 | 1 | 块 | 44943.52 | 44943.52 | 50786.18 | 2021-12-15 | 10052919 | 南京南瑞信息通信科技有限公司 | HB-SG2113-A000-0014 | SG2113 | XX | Y |  | 0 | 0 | 0 | 0 | 9906-500140054-00001
1369 | A000 | 国网河北建设公司 | 1604JS19001K | 雄安新区段沙(容西1号)110千伏输变电工程 | 已释放 | J1 | 110kV基建项目 | 1604JS19001K0120000000 | 雄安新区段沙(容西1号)110千伏变电站新建工程 | 1604JS19001K0122171000 | 变电站工程—设备购置费—通信及远动系统—通信系统 |  | 544737 | 81 | 500009695 | 光纤配线架(ODF),≤72芯 | 16 | 套 | G1212003 | 光纤配线架(ODF) | 2 | 2021-12-15 | 1000069506 | 900 | 1500 | A62 | JS_HEZJ | 2021-06-24 | 16 | 套 | 2927.31 | 2021-12-15 | G5国网协议库存采购 | SG2015 | XXXXXX | Y | 雄安使用 | 7 | 买方指定仓库地面交货 | 4500088283 | 10 | 1500 | 101 | WZ_CAIPF | 2021-08-05 | 16 | 套 | 2300.88 | 36814.08 | 41599.91 | 2021-12-15 | 10005242 | 国网信通亿力科技有限责任公司 | HB-SG2015-A000-0094 | SG2015 | XX | Y |  | 0 | 0 | 0 | 0 | 9906-500009695-00008
1370 | A000 | 国网河北建设公司 | 1604JS19001K | 雄安新区段沙(容西1号)110千伏输变电工程 | 已释放 | J1 | 110kV基建项目 | 1604JS19001K0120000000 | 雄安新区段沙(容西1号)110千伏变电站新建工程 | 1604JS19001K0122171000 | 变电站工程—设备购置费—通信及远动系统—通信系统 |  | 544737 | 77 | 500142246 | 光模块,千兆单模,通用,通用 | 2 | 块 | G1216008 | 光模块 | 2 | 2021-12-15 | 1000069506 | 860 | 1500 | A62 | JS_HEZJ | 2021-06-24 | 2 | 块 | 878.28 | 2021-12-15 | G5国网协议库存采购 | SG2113 | XXXXXX | Y | 雄安使用 | 7 | 买方指定仓库地面交货 | 4500088356 | 10 | 1500 | 101 | WZ_CAIPF | 2021-08-05 | 2 | 块 | 471.5 | 943 | 1065.59 | 2021-12-15 | 10023424 | 安徽继远软件有限公司 | HB-SG2113-A000-0011 | SG2113 | XX | Y |  | 0 | 0 | 0 | 0 | 9999-500142246-00001
1371 | A000 | 国网河北建设公司 | 1604JS19001K | 雄安新区段沙(容西1号)110千伏输变电工程 | 已释放 | J1 | 110kV基建项目 | 1604JS19001K0330000000 | 容城～段沙(容西1号)110千伏线路工程(架空部分) | 1604JS19001K0339400000 | 架空输电线路工程—本体工程—架线工程 |  | 544737 | 106 | 500022148 | 光缆接头盒,OPGW光缆用,48 | 4 | 只 | G1409001 | 光缆接头盒 | 1 | 2021-12-15 | 1000069506 | 1150 | 1500 | A62 | JS_HEZJ | 2021-06-24 | 4 | 只 | 539.3 | 2021-12-15 | G5国网协议库存采购 | SG2114 | XXXXXX | Y | 雄安使用 | 7 | 买方指定仓库地面交货 | 4500088339 | 10 | 1500 | 101 | WZ_CAIPF | 2021-08-05 | 4 | 只 | 600.6 | 2402.4 | 2714.71 | 2021-12-15 | 10013342 | 江东金具设备有限公司 | HB-SG2114-A000-0002 | SG2114 | XX | Y | X | 4 | 2402.4 | 4 | 2402.4 | 9999-500022145-00001
1372 | A000 | 国网河北建设公司 | 1604JS19001K | 雄安新区段沙(容西1号)110千伏输变电工程 | 已释放 | J1 | 110kV基建项目 | 1604JS19001K0330000000 | 容城～段沙(容西1号)110千伏线路工程(架空部分) | 1604JS19001K0339400000 | 架空输电线路工程—本体工程—架线工程 |  | 544737 | 100 | 500022170 | 光缆余缆架 | 4 | 付 | G1409003 | 光缆余缆架 | 1 | 2021-12-15 | 1000069506 | 1090 | 1500 | A62 | JS_HEZJ | 2021-06-24 | 4 | 付 | 181.77 | 2021-12-15 | G5国网协议库存采购 | SG2114 | XXXXXX | Y | 雄安使用 | 7 | 买方指定仓库地面交货 | 4500088339 | 20 | 1500 | 101 | WZ_CAIPF | 2021-08-05 | 4 | 付 | 164 | 656 | 741.28 | 2021-12-15 | 10013342 | 江东金具设备有限公司 | HB-SG2114-A000-0002 | SG2114 | XX | Y | X | 4 | 656 | 4 | 656 | 9999-500022145-00001
1373 | A000 | 国网河北建设公司 | 1604JS19001K | 雄安新区段沙(容西1号)110千伏输变电工程 | 已释放 | J1 | 110kV基建项目 | 1604JS19001K0330000000 | 容城～段沙(容西1号)110千伏线路工程(架空部分) | 1604JS19001K0339400000 | 架空输电线路工程—本体工程—架线工程 |  | 544737 | 104 | 500124786 | 光缆耐张串,70kN,OPGW用单线夹,单联绝缘,12.9/14.1 | 2 | 套 | G1409005 | 光缆耐张串 | 1 | 2021-12-15 | 1000069506 | 1130 | 1500 | A62 | JS_HEZJ | 2021-06-24 | 2 | 套 | 382 | 2021-12-15 | G5国网协议库存采购 | SG2114 | XXXXXX | Y | 雄安使用 | 7 | 买方指定仓库地面交货 | 4500088339 | 30 | 1500 | 101 | WZ_CAIPF | 2021-08-05 | 2 | 套 | 491.25 | 982.5 | 1110.23 | 2021-12-15 | 10013342 | 江东金具设备有限公司 | HB-SG2114-A000-0002 | SG2114 | XX | Y | X | 2 | 982.5 | 2 | 982.5 | 9999-500124799-00001
1374 | A000 | 国网河北建设公司 | 1604JS19001K | 雄安新区段沙(容西1号)110千伏输变电工程 | 已释放 | J1 | 110kV基建项目 | 1604JS19001K0330000000 | 容城～段沙(容西1号)110千伏线路工程(架空部分) | 1604JS19001K0339400000 | 架空输电线路工程—本体工程—架线工程 |  | 544737 | 102 | 500141077 | 光缆防振金具,OPGW光缆用,预绞丝式,12.9/14.1 | 8 | 付 | G1409008 | 光缆防振金具 | 1 | 2021-12-15 | 1000069506 | 1110 | 1500 | A62 | JS_HEZJ | 2021-06-24 | 8 | 付 | 77.9 | 2021-12-15 | G5国网协议库存采购 | SG2114 | XXXXXX | Y | 雄安使用 | 7 | 买方指定仓库地面交货 | 4500088339 | 40 | 1500 | 101 | WZ_CAIPF | 2021-08-05 | 8 | 付 | 76 | 608 | 687.04 | 2021-12-15 | 10013342 | 江东金具设备有限公司 | HB-SG2114-A000-0002 | SG2114 | XX | Y | X | 8 | 608 | 8 | 608 | 9999-500124799-00001
1375 | A000 | 国网河北建设公司 | 1604JS19001K | 雄安新区段沙(容西1号)110千伏输变电工程 | 已释放 | J1 | 110kV基建项目 | 1604JS19001K0330000000 | 容城～段沙(容西1号)110千伏线路工程(架空部分) | 1604JS19001K0339400000 | 架空输电线路工程—本体工程—架线工程 |  | 544737 | 103 | 500124780 | 光缆耐张串,70kN,OPGW用单线夹,非绝缘,12.9/14.1 | 10 | 套 | G1409005 | 光缆耐张串 | 1 | 2021-12-15 | 1000069506 | 1120 | 1500 | A62 | JS_HEZJ | 2021-06-24 | 10 | 套 | 261.26 | 2021-12-15 | G5国网协议库存采购 | SG2114 | XXXXXX | Y | 雄安使用 | 7 | 买方指定仓库地面交货 | 4500088339 | 50 | 1500 | 101 | WZ_CAIPF | 2021-08-05 | 10 | 套 | 208.8 | 2088 | 2359.44 | 2021-12-15 | 10013342 | 江东金具设备有限公司 | HB-SG2114-A000-0002 | SG2114 | XX | Y | X | 10 | 2088 | 10 | 2088 | 9999-500124799-00001
1376 | A000 | 国网河北建设公司 | 1604JS19001K | 雄安新区段沙(容西1号)110千伏输变电工程 | 已释放 | J1 | 110kV基建项目 | 1604JS19001K0330000000 | 容城～段沙(容西1号)110千伏线路工程(架空部分) | 1604JS19001K0339400000 | 架空输电线路工程—本体工程—架线工程 |  | 544737 | 101 | 500141097 | 光缆卡具,OPGW光缆用,塔用 | 60 | 付 | G1409007 | 光缆卡具 | 1 | 2021-12-15 | 1000069506 | 1100 | 1500 | A62 | JS_HEZJ | 2021-06-24 | 60 | 付 | 47.7 | 2021-12-15 | G5国网协议库存采购 | SG2114 | XXXXXX | Y | 雄安使用 | 7 | 买方指定仓库地面交货 | 4500088339 | 60 | 1500 | 101 | WZ_CAIPF | 2021-08-05 | 60 | 付 | 33 | 1980 | 2237.4 | 2021-12-15 | 10013342 | 江东金具设备有限公司 | HB-SG2114-A000-0002 | SG2114 | XX | Y | X | 60 | 1980 | 60 | 1980 | 9999-500022145-00001
1377 | A000 | 国网河北建设公司 | 1604JS19001K | 雄安新区段沙(容西1号)110千伏输变电工程 | 已释放 | J1 | 110kV基建项目 | 1604JS19001K0330000000 | 容城～段沙(容西1号)110千伏线路工程(架空部分) | 1604JS19001K0339400000 | 架空输电线路工程—本体工程—架线工程 |  | 544737 | 108 | 500122850 | 交流棒形悬式复合绝缘子,FXBW-110/70-2,1240,3150 | 83 | 支 | G1405033 | 交流棒形悬式复合绝缘子 | 1 | 2021-12-15 | 1000069506 | 1170 | 1500 | A62 | JS_HEZJ | 2021-06-24 | 83 | 支 | 225.52 | 2021-12-15 | G5国网协议库存采购 | SG2114 | XXXXXX | Y | 雄安使用 | 4 | 材料站现场车板交货 | 4500088197 | 10 | 1500 | 101 | WZ_CAIPF | 2021-08-01 | 83 | 支 | 155.8 | 12931.4 | 14612.48 | 2021-12-15 | 10000867 | 保定冀开电力器材有限公司 | HB-SG2114-A000-0001 | SG2114 | XX | Y |  | 50 | 7790 | 50 | 7790 | 9999-500122850-00005
1378 | A000 | 国网河北建设公司 | 1604JS19001K | 雄安新区段沙(容西1号)110千伏输变电工程 | 已释放 | J1 | 110kV基建项目 | 1604JS19001K0120000000 | 雄安新区段沙(容西1号)110千伏变电站新建工程 | 1604JS19001K0122134000 | 变电站工程—设备购置费—无功补偿—低压电抗器 |  | 544737 | 93 | 500004650 | 交流避雷器,AC10kV,17kV,硅橡胶,45kV,不带间隙 | 6 | 台 | G1020001 | 交流避雷器 | 1 | 2021-12-15 | 1000069506 | 1020 | 1500 | A62 | JS_HEZJ | 2021-06-24 | 6 | 台 | 820 | 2021-12-15 | G5国网协议库存采购 | SG2113 | XXXXXX | Y | 雄安使用 | 7 | 买方指定仓库地面交货 | 4500088209 | 10 | 1500 | 101 | WZ_CAIPF | 2021-08-01 | 6 | 台 | 336.29 | 2017.74 | 2280.05 | 2021-12-15 | 10000486 | 抚顺电瓷制造有限公司 | HB-SG2113-A000-0009 | SG2113 | XX | Y |  | 0 | 0 | 0 | 0 | 9999-500004650-00003
1379 | A000 | 国网河北建设公司 | 1604JS19001K | 雄安新区段沙(容西1号)110千伏输变电工程 | 已释放 | J1 | 110kV基建项目 | 1604JS19001K0120000000 | 雄安新区段沙(容西1号)110千伏变电站新建工程 | 1604JS19001K0122111000 | 变电站工程—设备购置费—主变压器系统—主变压器 |  | 544737 | 92 | 500026707 | 钢芯铝绞线,JL/G1A,400/35 | 0.053 | 吨 | G1402001 | 钢芯铝绞线 | 1 | 2021-12-15 | 1000069506 | 1010 | 1500 | A62 | JS_HEZJ | 2021-06-24 | 0.053 | 吨 | 19155.33 | 2021-12-15 | G5国网协议库存采购 | SG2016 | XXXXXX | Y | 雄安使用 | 4 | 材料站现场车板交货 | 4500088210 | 10 | 1500 | 101 | WZ_CAIPF | 2021-08-01 | 0.053 | 吨 | 17667.92 | 936.4 | 1058.13 | 2021-12-15 | 10035560 | 航天电工集团有限公司 | HB-SG2016-A000-0021 | SG2016 | XX | Y | X | 0.053 | 936.4 | 0.053 | 936.4 | 9999-500026707-00002
1380 | A000 | 国网河北建设公司 | 1604JS19001K | 雄安新区段沙(容西1号)110千伏输变电工程 | 已释放 | J1 | 110kV基建项目 | 1604JS19001K02T0000000 | 容城220千伏变电站110千伏间隔扩建工程 | 1604JS19001K02T2112000 | 开关站工程—设备购置费—配电装置—屋外配电装置 |  | 544737 | 96 | 500026693 | 钢芯铝绞线,JL/G1A,300/25 | 0.2 | 吨 | G1402001 | 钢芯铝绞线 | 1 | 2021-12-15 | 1000069506 | 1050 | 1500 | A62 | JS_HEZJ | 2021-06-24 | 0.2 | 吨 | 18835.48 | 2021-12-15 | G5国网协议库存采购 | SG2016 | XXXXXX | Y | 雄安使用 | 4 | 材料站现场车板交货 | 4500088210 | 20 | 1500 | 101 | WZ_CAIPF | 2021-08-01 | 0.2 | 吨 | 17667.92 | 3533.58 | 3992.95 | 2021-12-15 | 10035560 | 航天电工集团有限公司 | HB-SG2016-A000-0021 | SG2016 | XX | Y | X | 0.2 | 3533.58 | 0.2 | 3533.58 | 9999-500026693-00002
1381 | A000 | 国网河北建设公司 | 1604JS19001K | 雄安新区段沙(容西1号)110千伏输变电工程 | 已释放 | J1 | 110kV基建项目 | 1604JS19001K0330000000 | 容城～段沙(容西1号)110千伏线路工程(架空部分) | 1604JS19001K0339400000 | 架空输电线路工程—本体工程—架线工程 |  | 544737 | 109 | 500026693 | 钢芯铝绞线,JL/G1A,300/25 | 2.95 | 吨 | G1402001 | 钢芯铝绞线 | 1 | 2021-12-15 | 1000069506 | 1180 | 1500 | A62 | JS_HEZJ | 2021-06-24 | 2.95 | 吨 | 18835.48 | 2021-12-15 | G5国网协议库存采购 | SG2016 | XXXXXX | Y | 雄安使用 | 4 | 材料站现场车板交货 | 4500088210 | 30 | 1500 | 101 | WZ_CAIPF | 2021-08-01 | 2.95 | 吨 | 17667.92 | 52120.36 | 58896.01 | 2021-12-15 | 10035560 | 航天电工集团有限公司 | HB-SG2016-A000-0021 | SG2016 | XX | Y | X | 2.95 | 52120.36 | 2.95 | 52120.36 | 9999-500026693-00002
1382 | A000 | 国网河北建设公司 | 1604JS19001K | 雄安新区段沙(容西1号)110千伏输变电工程 | 已释放 | J1 | 110kV基建项目 | 1604JS19001K0120000000 | 雄安新区段沙(容西1号)110千伏变电站新建工程 | 1604JS19001K0122143000 | 变电站工程—设备购置费—控制及直流系统—直流系统及UPS |  | 544737 | 113 | 500111673 | 智能一体化电源系统,DC220V,120A | 1 | 套 | G2805001 | 智能一体化电源系统 | 0 | 2021-12-15 | 1000069506 | 1220 |  | A62 | JS_HEZJ | 2021-06-24 | 1 | 套 | 330000 | 2021-12-15 | G3国网招标网省实施 | 042103 | XXXXXX | Y | 雄安使用 | 7 | 买方指定仓库地面交货 | 4500088949 | 10 | 1500 | 101 | WZ_ZHANGHY | 2021-08-25 | 1 | 套 | 371100 | 371100 | 419343 | 2021-12-15 | 10000053 | 东方电子股份有限公司 | HB-042103-A000-0001 | 042103 | XXX | Y |  | 0 | 0 | 0 | 0 | G001-500111673-00003
1383 | A000 | 国网河北建设公司 | 1604JS19001K | 雄安新区段沙(容西1号)110千伏输变电工程 | 已释放 | J1 | 110kV基建项目 | 1604JS19001K0120000000 | 雄安新区段沙(容西1号)110千伏变电站新建工程 | 1604JS19001K0122111000 | 变电站工程—设备购置费—主变压器系统—主变压器 |  | 544737 | 116 | 500007456 | 小电阻接地成套装置,AC10kV,1000A,10s,户内 | 2 | 套 | G1014001 | 小电阻接地成套装置 | 1 | 2021-12-15 | 1000069506 | 1250 |  | A62 | JS_HEZJ | 2021-06-24 | 2 | 套 | 34390 | 2021-12-15 | G3国网招标网省实施 | 042103 | XXXXXX | Y | 雄安使用 | 7 | 买方指定仓库地面交货 | 4500088958 | 10 | 1500 | 101 | WZ_ZHANGHY | 2021-08-25 | 2 | 套 | 100000 | 200000 | 226000 | 2021-12-15 | 10001169 | 思源电气股份有限公司 | HB-042103-A000-0003 | 042103 | XXX | Y |  | 0 | 0 | 0 | 0 | G001-500007456-00001
1384 | A000 | 国网河北建设公司 | 1604JS19001K | 雄安新区段沙(容西1号)110千伏输变电工程 | 已释放 | J1 | 110kV基建项目 | 1604JS19001K0330000000 | 容城～段沙(容西1号)110千伏线路工程(架空部分) | 1604JS19001K0339500000 | 架空输电线路工程—本体工程—附件安装工程 |  | 544737 | 153 | 500119188 | 保护金具-铝包带,1mm×10mm | 40 | 米 | G1407311 | 保护金具-铝包带 | 2 | 2022-03-15 | 1000069506 | 1650 | 1500 | A62 | JS_HEZJ | 2021-08-23 | 40 | 米 | 1 | 2022-03-15 | G5国网协议库存采购 | SG2016 | XXXXXX | Y | 雄安使用 | 7 | 买方指定仓库地面交货 | 4500089781 | 10 | 1500 | 101 | WZ_CAIPF | 2021-09-27 | 40 | 米 | 1 | 40 | 45.2 | 2022-03-15 | 10000217 | 中国电建集团四平线路器材有限公司 | HB-SG2016-A000-0025 | SG2016 | XX | Y |  | 0 | 0 | 0 | 0 | 9999-500119188-00001
1385 | A000 | 国网河北建设公司 | 1604JS19001K | 雄安新区段沙(容西1号)110千伏输变电工程 | 已释放 | J1 | 110kV基建项目 | 1604JS19001K0120000000 | 雄安新区段沙(容西1号)110千伏变电站新建工程 | 1604JS19001K0122121000 | 变电站工程—设备购置费—配电装置—屋内配电装置 |  | 544737 | 49 | 500002584 | 高压开关柜,AC10kV,馈线开关柜,小车式,1250A,31.5kA,真空 | 24 | 台 | G1016001 | 高压开关柜 | 1 | 2021-12-15 | 1000069506 | 580 |  | A62 | JS_HEZJ | 2021-06-18 | 24 | 台 | 64254.33 | 2021-12-15 | G1国网招标总部实施 | SG2107 | XXXXXX | Y | 雄安使用 | 7 | 买方指定仓库地面交货 | 4500089902 | 10 | 1500 | 101 | WZ_ZHANGHY | 2021-09-28 | 24 | 台 | 62200 | 1492800 | 1686864 | 2021-12-15 | 10004707 | 江苏南瑞帕威尔电气有限公司 | HB-SG2107-A000-0006 | SG2107 | XXX | Y |  | 0 | 0 | 0 | 0 | G001-500002584-00004
1386 | A000 | 国网河北建设公司 | 1604JS19001K | 雄安新区段沙(容西1号)110千伏输变电工程 | 已释放 | J1 | 110kV基建项目 | 1604JS19001K0120000000 | 雄安新区段沙(容西1号)110千伏变电站新建工程 | 1604JS19001K0122121000 | 变电站工程—设备购置费—配电装置—屋内配电装置 |  | 544737 | 45 | 500002875 | 高压开关柜,AC10kV,分段断路器柜,小车式,4000A,40kA,真空 | 2 | 台 | G1016001 | 高压开关柜 | 1 | 2021-12-15 | 1000069506 | 540 |  | A62 | JS_HEZJ | 2021-06-18 | 2 | 台 | 138121.46 | 2021-12-15 | G1国网招标总部实施 | SG2107 | XXXXXX | Y | 雄安使用 | 7 | 买方指定仓库地面交货 | 4500089902 | 20 | 1500 | 101 | WZ_ZHANGHY | 2021-09-28 | 2 | 台 | 108900 | 217800 | 246114 | 2021-12-15 | 10004707 | 江苏南瑞帕威尔电气有限公司 | HB-SG2107-A000-0006 | SG2107 | XXX | Y |  | 0 | 0 | 0 | 0 | G001-500002875-00003
1387 | A000 | 国网河北建设公司 | 1604JS19001K | 雄安新区段沙(容西1号)110千伏输变电工程 | 已释放 | J1 | 110kV基建项目 | 1604JS19001K0120000000 | 雄安新区段沙(容西1号)110千伏变电站新建工程 | 1604JS19001K0122121000 | 变电站工程—设备购置费—配电装置—屋内配电装置 |  | 544737 | 54 | 500140604 | 开关柜检修小车,1000mm | 2 | 只 | G1016016 | 开关柜检修小车 | 1 | 2021-12-15 | 1000069506 | 630 |  | A62 | JS_HEZJ | 2021-06-18 | 2 | 只 | 1303.1 | 2021-12-15 | G1国网招标总部实施 | SG2107 | XXXXXX | Y | 雄安使用 | 7 | 买方指定仓库地面交货 | 4500089902 | 30 | 1500 | 101 | WZ_ZHANGHY | 2021-09-28 | 2 | 只 | 1000 | 2000 | 2260 | 2021-12-15 | 10004707 | 江苏南瑞帕威尔电气有限公司 | HB-SG2107-A000-0006 | SG2107 | XXX | Y |  | 0 | 0 | 0 | 0 | G001-500140604-00001
1388 | A000 | 国网河北建设公司 | 1604JS19001K | 雄安新区段沙(容西1号)110千伏输变电工程 | 已释放 | J1 | 110kV基建项目 | 1604JS19001K0120000000 | 雄安新区段沙(容西1号)110千伏变电站新建工程 | 1604JS19001K0122121000 | 变电站工程—设备购置费—配电装置—屋内配电装置 |  | 544737 | 43 | 500102889 | 高压开关柜,AC10kV,分段隔离柜,小车式,4000A,无开关,无 | 2 | 台 | G1016001 | 高压开关柜 | 1 | 2021-12-15 | 1000069506 | 520 |  | A62 | JS_HEZJ | 2021-06-18 | 2 | 台 | 91199.6 | 2021-12-15 | G1国网招标总部实施 | SG2107 | XXXXXX | Y | 雄安使用 | 7 | 买方指定仓库地面交货 | 4500089902 | 40 | 1500 | 101 | WZ_ZHANGHY | 2021-09-28 | 2 | 台 | 78600 | 157200 | 177636 | 2021-12-15 | 10004707 | 江苏南瑞帕威尔电气有限公司 | HB-SG2107-A000-0006 | SG2107 | XXX | Y |  | 0 | 0 | 0 | 0 | G001-500102889-00002
1389 | A000 | 国网河北建设公司 | 1604JS19001K | 雄安新区段沙(容西1号)110千伏输变电工程 | 已释放 | J1 | 110kV基建项目 | 1604JS19001K0120000000 | 雄安新区段沙(容西1号)110千伏变电站新建工程 | 1604JS19001K0122121000 | 变电站工程—设备购置费—配电装置—屋内配电装置 |  | 544737 | 52 | 500140606 | 开关柜验电小车,1000mm | 1 | 只 | G1016017 | 开关柜验电小车 | 1 | 2021-12-15 | 1000069506 | 610 |  | A62 | JS_HEZJ | 2021-06-18 | 1 | 只 | 2337.82 | 2021-12-15 | G1国网招标总部实施 | SG2107 | XXXXXX | Y | 雄安使用 | 7 | 买方指定仓库地面交货 | 4500089902 | 50 | 1500 | 101 | WZ_ZHANGHY | 2021-09-28 | 1 | 只 | 1600 | 1600 | 1808 | 2021-12-15 | 10004707 | 江苏南瑞帕威尔电气有限公司 | HB-SG2107-A000-0006 | SG2107 | XXX | Y |  | 0 | 0 | 0 | 0 | G001-500140606-00001
1390 | A000 | 国网河北建设公司 | 1604JS19001K | 雄安新区段沙(容西1号)110千伏输变电工程 | 已释放 | J1 | 110kV基建项目 | 1604JS19001K0120000000 | 雄安新区段沙(容西1号)110千伏变电站新建工程 | 1604JS19001K0122121000 | 变电站工程—设备购置费—配电装置—屋内配电装置 |  | 544737 | 42 | 500127199 | 高压开关柜,AC10kV,进线隔离柜,小车式,4000A,无开关,无 | 4 | 台 | G1016001 | 高压开关柜 | 1 | 2021-12-15 | 1000069506 | 510 |  | A62 | JS_HEZJ | 2021-06-18 | 4 | 台 | 112556.94 | 2021-12-15 | G1国网招标总部实施 | SG2107 | XXXXXX | Y | 雄安使用 | 7 | 买方指定仓库地面交货 | 4500089902 | 60 | 1500 | 101 | WZ_ZHANGHY | 2021-09-28 | 4 | 台 | 108400 | 433600 | 489968 | 2021-12-15 | 10004707 | 江苏南瑞帕威尔电气有限公司 | HB-SG2107-A000-0006 | SG2107 | XXX | Y |  | 0 | 0 | 0 | 0 | G001-500127199-00003
1391 | A000 | 国网河北建设公司 | 1604JS19001K | 雄安新区段沙(容西1号)110千伏输变电工程 | 已释放 | J1 | 110kV基建项目 | 1604JS19001K0120000000 | 雄安新区段沙(容西1号)110千伏变电站新建工程 | 1604JS19001K0122121000 | 变电站工程—设备购置费—配电装置—屋内配电装置 |  | 544737 | 46 | 500002869 | 高压开关柜,AC10kV,进线开关柜,小车式,4000A,40kA,真空 | 4 | 台 | G1016001 | 高压开关柜 | 1 | 2021-12-15 | 1000069506 | 550 |  | A62 | JS_HEZJ | 2021-06-18 | 4 | 台 | 208427.03 | 2021-12-15 | G1国网招标总部实施 | SG2107 | XXXXXX | Y | 雄安使用 | 7 | 买方指定仓库地面交货 | 4500089902 | 70 | 1500 | 101 | WZ_ZHANGHY | 2021-09-28 | 4 | 台 | 202100 | 808400 | 913492 | 2021-12-15 | 10004707 | 江苏南瑞帕威尔电气有限公司 | HB-SG2107-A000-0006 | SG2107 | XXX | Y |  | 0 | 0 | 0 | 0 | G001-500002869-00004
1392 | A000 | 国网河北建设公司 | 1604JS19001K | 雄安新区段沙(容西1号)110千伏输变电工程 | 已释放 | J1 | 110kV基建项目 | 1604JS19001K0120000000 | 雄安新区段沙(容西1号)110千伏变电站新建工程 | 1604JS19001K0122121000 | 变电站工程—设备购置费—配电装置—屋内配电装置 |  | 544737 | 56 | 500140602 | 开关柜检修小车,800mm | 4 | 只 | G1016016 | 开关柜检修小车 | 1 | 2021-12-15 | 1000069506 | 650 |  | A62 | JS_HEZJ | 2021-06-18 | 4 | 只 | 1156.33 | 2021-12-15 | G1国网招标总部实施 | SG2107 | XXXXXX | Y | 雄安使用 | 7 | 买方指定仓库地面交货 | 4500089902 | 80 | 1500 | 101 | WZ_ZHANGHY | 2021-09-28 | 4 | 只 | 1000 | 4000 | 4520 | 2021-12-15 | 10004707 | 江苏南瑞帕威尔电气有限公司 | HB-SG2107-A000-0006 | SG2107 | XXX | Y |  | 0 | 0 | 0 | 0 | G001-500140602-00001
1393 | A000 | 国网河北建设公司 | 1604JS19001K | 雄安新区段沙(容西1号)110千伏输变电工程 | 已释放 | J1 | 110kV基建项目 | 1604JS19001K0120000000 | 雄安新区段沙(容西1号)110千伏变电站新建工程 | 1604JS19001K0122121000 | 变电站工程—设备购置费—配电装置—屋内配电装置 |  | 544737 | 51 | 500140609 | 开关柜验电小车,800mm | 1 | 只 | G1016017 | 开关柜验电小车 | 1 | 2021-12-15 | 1000069506 | 600 |  | A62 | JS_HEZJ | 2021-06-18 | 1 | 只 | 2016.04 | 2021-12-15 | G1国网招标总部实施 | SG2107 | XXXXXX | Y | 雄安使用 | 7 | 买方指定仓库地面交货 | 4500089902 | 90 | 1500 | 101 | WZ_ZHANGHY | 2021-09-28 | 1 | 只 | 1600 | 1600 | 1808 | 2021-12-15 | 10004707 | 江苏南瑞帕威尔电气有限公司 | HB-SG2107-A000-0006 | SG2107 | XXX | Y |  | 0 | 0 | 0 | 0 | G001-500140609-00001
1394 | A000 | 国网河北建设公司 | 1604JS19001K | 雄安新区段沙(容西1号)110千伏输变电工程 | 已释放 | J1 | 110kV基建项目 | 1604JS19001K0120000000 | 雄安新区段沙(容西1号)110千伏变电站新建工程 | 1604JS19001K0122121000 | 变电站工程—设备购置费—配电装置—屋内配电装置 |  | 544737 | 47 | 500002590 | 高压开关柜,AC10kV,电抗器开关柜,小车式,1250A,31.5kA,真空 | 2 | 台 | G1016001 | 高压开关柜 | 1 | 2021-12-15 | 1000069506 | 560 |  | A62 | JS_HEZJ | 2021-06-18 | 2 | 台 | 69049.64 | 2021-12-15 | G1国网招标总部实施 | SG2107 | XXXXXX | Y | 雄安使用 | 7 | 买方指定仓库地面交货 | 4500089902 | 100 | 1500 | 101 | WZ_ZHANGHY | 2021-09-28 | 2 | 台 | 62200 | 124400 | 140572 | 2021-12-15 | 10004707 | 江苏南瑞帕威尔电气有限公司 | HB-SG2107-A000-0006 | SG2107 | XXX | Y |  | 0 | 0 | 0 | 0 | G001-500002590-00002
1395 | A000 | 国网河北建设公司 | 1604JS19001K | 雄安新区段沙(容西1号)110千伏输变电工程 | 已释放 | J1 | 110kV基建项目 | 1604JS19001K0120000000 | 雄安新区段沙(容西1号)110千伏变电站新建工程 | 1604JS19001K0122121000 | 变电站工程—设备购置费—配电装置—屋内配电装置 |  | 544737 | 50 | 500002581 | 高压开关柜,AC10kV,电容器开关柜,小车式,1250A,31.5kA,真空 | 2 | 台 | G1016001 | 高压开关柜 | 1 | 2021-12-15 | 1000069506 | 590 |  | A62 | JS_HEZJ | 2021-06-18 | 2 | 台 | 65666.09 | 2021-12-15 | G1国网招标总部实施 | SG2107 | XXXXXX | Y | 雄安使用 | 7 | 买方指定仓库地面交货 | 4500089902 | 110 | 1500 | 101 | WZ_ZHANGHY | 2021-09-28 | 2 | 台 | 62200 | 124400 | 140572 | 2021-12-15 | 10004707 | 江苏南瑞帕威尔电气有限公司 | HB-SG2107-A000-0006 | SG2107 | XXX | Y |  | 0 | 0 | 0 | 0 | G001-500002581-00002
1396 | A000 | 国网河北建设公司 | 1604JS19001K | 雄安新区段沙(容西1号)110千伏输变电工程 | 已释放 | J1 | 110kV基建项目 | 1604JS19001K0120000000 | 雄安新区段沙(容西1号)110千伏变电站新建工程 | 1604JS19001K0122121000 | 变电站工程—设备购置费—配电装置—屋内配电装置 |  | 544737 | 55 | 500140603 | 开关柜接地小车,1000mm,4000A | 2 | 只 | G1016015 | 开关柜接地小车 | 1 | 2021-12-15 | 1000069506 | 640 |  | A62 | JS_HEZJ | 2021-06-18 | 2 | 只 | 10238.39 | 2021-12-15 | G1国网招标总部实施 | SG2107 | XXXXXX | Y | 雄安使用 | 7 | 买方指定仓库地面交货 | 4500089902 | 120 | 1500 | 101 | WZ_ZHANGHY | 2021-09-28 | 2 | 只 | 7300 | 14600 | 16498 | 2021-12-15 | 10004707 | 江苏南瑞帕威尔电气有限公司 | HB-SG2107-A000-0006 | SG2107 | XXX | Y |  | 0 | 0 | 0 | 0 | G001-500140603-00001
1397 | A000 | 国网河北建设公司 | 1604JS19001K | 雄安新区段沙(容西1号)110千伏输变电工程 | 已释放 | J1 | 110kV基建项目 | 1604JS19001K0120000000 | 雄安新区段沙(容西1号)110千伏变电站新建工程 | 1604JS19001K0122121000 | 变电站工程—设备购置费—配电装置—屋内配电装置 |  | 544737 | 48 | 500002586 | 高压开关柜,AC10kV,站用变开关柜,小车式,1250A,31.5kA,真空 | 2 | 台 | G1016001 | 高压开关柜 | 1 | 2021-12-15 | 1000069506 | 570 |  | A62 | JS_HEZJ | 2021-06-18 | 2 | 台 | 63766.12 | 2021-12-15 | G1国网招标总部实施 | SG2107 | XXXXXX | Y | 雄安使用 | 7 | 买方指定仓库地面交货 | 4500089902 | 130 | 1500 | 101 | WZ_ZHANGHY | 2021-09-28 | 2 | 台 | 62200 | 124400 | 140572 | 2021-12-15 | 10004707 | 江苏南瑞帕威尔电气有限公司 | HB-SG2107-A000-0006 | SG2107 | XXX | Y |  | 0 | 0 | 0 | 0 | G001-500002586-00003
1398 | A000 | 国网河北建设公司 | 1604JS19001K | 雄安新区段沙(容西1号)110千伏输变电工程 | 已释放 | J1 | 110kV基建项目 | 1604JS19001K0120000000 | 雄安新区段沙(容西1号)110千伏变电站新建工程 | 1604JS19001K0122121000 | 变电站工程—设备购置费—配电装置—屋内配电装置 |  | 544737 | 53 | 500140605 | 开关柜接地小车,1000mm,1250A | 4 | 只 | G1016015 | 开关柜接地小车 | 1 | 2021-12-15 | 1000069506 | 620 |  | A62 | JS_HEZJ | 2021-06-18 | 4 | 只 | 4977.6 | 2021-12-15 | G1国网招标总部实施 | SG2107 | XXXXXX | Y | 雄安使用 | 7 | 买方指定仓库地面交货 | 4500089902 | 140 | 1500 | 101 | WZ_ZHANGHY | 2021-09-28 | 4 | 只 | 3900 | 15600 | 17628 | 2021-12-15 | 10004707 | 江苏南瑞帕威尔电气有限公司 | HB-SG2107-A000-0006 | SG2107 | XXX | Y |  | 0 | 0 | 0 | 0 | G001-500140605-00001
1399 | A000 | 国网河北建设公司 | 1604JS19001K | 雄安新区段沙(容西1号)110千伏输变电工程 | 已释放 | J1 | 110kV基建项目 | 1604JS19001K0120000000 | 雄安新区段沙(容西1号)110千伏变电站新建工程 | 1604JS19001K0122121000 | 变电站工程—设备购置费—配电装置—屋内配电装置 |  | 544737 | 41 | 500118178 | 封闭母线桥,AC10kV,4000A,共箱 | 60 | 米 | G1028005 | 封闭母线桥 | 1 | 2021-12-15 | 1000069506 | 500 |  | A62 | JS_HEZJ | 2021-06-18 | 60 | 米 | 12946.63 | 2021-12-15 | G1国网招标总部实施 | SG2107 | XXXXXX | Y | 雄安使用 | 7 | 买方指定仓库地面交货 | 4500089902 | 150 | 1500 | 101 | WZ_ZHANGHY | 2021-09-28 | 60 | 米 | 13600 | 816000 | 922080 | 2021-12-15 | 10004707 | 江苏南瑞帕威尔电气有限公司 | HB-SG2107-A000-0006 | SG2107 | XXX | Y |  | 0 | 0 | 0 | 0 | G001-500118178-00001
1400 | A000 | 国网河北建设公司 | 1604JS19001K | 雄安新区段沙(容西1号)110千伏输变电工程 | 已释放 | J1 | 110kV基建项目 | 1604JS19001K0120000000 | 雄安新区段沙(容西1号)110千伏变电站新建工程 | 1604JS19001K0122121000 | 变电站工程—设备购置费—配电装置—屋内配电装置 |  | 544737 | 44 | 500099478 | 高压开关柜,AC10kV,母线设备柜,小车式,1250A,无开关,无 | 4 | 台 | G1016001 | 高压开关柜 | 1 | 2021-12-15 | 1000069506 | 530 |  | A62 | JS_HEZJ | 2021-06-18 | 4 | 台 | 51470 | 2021-12-15 | G1国网招标总部实施 | SG2107 | XXXXXX | Y | 雄安使用 | 7 | 买方指定仓库地面交货 | 4500089902 | 160 | 1500 | 101 | WZ_ZHANGHY | 2021-09-28 | 4 | 台 | 56000 | 224000 | 253120 | 2021-12-15 | 10004707 | 江苏南瑞帕威尔电气有限公司 | HB-SG2107-A000-0006 | SG2107 | XXX | Y |  | 0 | 0 | 0 | 0 | G001-500099478-00002
1401 | A000 | 国网河北建设公司 | 1604JS19001K | 雄安新区段沙(容西1号)110千伏输变电工程 | 已释放 | J1 | 110kV基建项目 | 1604JS19001K0120000000 | 雄安新区段沙(容西1号)110千伏变电站新建工程 | 1604JS19001K0122111000 | 变电站工程—设备购置费—主变压器系统—主变压器 |  | 544737 | 61 | 500070600 | 110kV交流中性点成套装置,硅橡胶,72.5kV,无绝缘子,有避雷器,户内 | 2 | 套 | G1029001 | 交流中性点成套装置 | 1 | 2021-12-15 | 1000069506 | 700 |  | A62 | JS_HEZJ | 2021-06-18 | 2 | 套 | 47593.82 | 2021-12-15 | G1国网招标总部实施 | SG2107 | XXXXXX | Y | 雄安使用 | 7 | 买方指定仓库地面交货 | 4500089907 | 10 | 1500 | 101 | WZ_ZHANGHY | 2021-09-28 | 2 | 套 | 36257 | 72514 | 81940.82 | 2021-12-15 | 10000225 | 江苏省如高高压电器有限公司 | HB-SG2107-A000-0007 | SG2107 | XXX | Y |  | 0 | 0 | 0 | 0 | 9999-500070600-00002
1402 | A000 | 国网河北建设公司 | 1604JS19001K | 雄安新区段沙(容西1号)110千伏输变电工程 | 已释放 | J1 | 110kV基建项目 | 1604JS19001K0120000000 | 雄安新区段沙(容西1号)110千伏变电站新建工程 | 1604JS19001K0122133000 | 变电站工程—设备购置费—无功补偿—低压电容器 |  | 544737 | 39 | 500037274 | 10kV框架式并联电容器成套装置,3000/334,户内 | 2 | 套 | G1017008 | 框架式并联电容器成套装置 | 1 | 2021-12-15 | 1000069506 | 480 |  | A62 | JS_HEZJ | 2021-06-18 | 2 | 套 | 128481 | 2021-12-15 | G1国网招标总部实施 | SG2107 | XXXXXX | Y | 雄安使用 | 7 | 买方指定仓库地面交货 | 4500089908 | 10 | 1500 | 101 | WZ_ZHANGHY | 2021-09-28 | 2 | 套 | 79600 | 159200 | 179896 | 2021-12-15 | 10005231 | 山东泰开电力电子有限公司 | HB-SG2107-A000-0008 | SG2107 | XXX | Y |  | 0 | 0 | 0 | 0 | 9999-500121739-00003
1403 | A000 | 国网河北建设公司 | 1604JS19001K | 雄安新区段沙(容西1号)110千伏输变电工程 | 已释放 | J1 | 110kV基建项目 | 1604JS19001K0120000000 | 雄安新区段沙(容西1号)110千伏变电站新建工程 | 1604JS19001K0122134000 | 变电站工程—设备购置费—无功补偿—低压电抗器 |  | 544737 | 68 | 500006990 | 交流支柱绝缘子,AC20kV,瓷,12kN,磁性,户内 | 6 | 只 | G1026001 | 交流支柱绝缘子 | 1 | 2021-12-15 | 1000069506 | 770 |  | A62 | JS_HEZJ | 2021-06-23 | 6 | 只 | 1141.66 | 2021-12-15 | G1国网招标总部实施 | SG2107 | XXXXXX | Y | 雄安使用 | 7 | 买方指定仓库地面交货 | 4500089909 | 10 | 1500 | 101 | WZ_ZHANGHY | 2021-09-28 | 6 | 只 | 1950.1 | 11700.6 | 13221.68 | 2021-12-15 | 10007997 | 唐山高压电瓷有限公司 | HB-SG2107-A000-0009 | SG2107 | XXX | Y | X | 6 | 11700.6 | 6 | 11700.6 | G001-500006990-00001
1404 | A000 | 国网河北建设公司 | 1604JS19001K | 雄安新区段沙(容西1号)110千伏输变电工程 | 已释放 | J1 | 110kV基建项目 | 1604JS19001K0120000000 | 雄安新区段沙(容西1号)110千伏变电站新建工程 | 1604JS19001K0122161100 | 变电站工程—设备购置费—电缆及接地—全站电缆—电力电缆 |  | 544737 | 34 | 500031960 | 110kV电缆终端,1×400,户外终端,复合套管,铜 | 3 | 只 | G1408002 | 66kV及以上电缆终端 | 1 | 2021-12-15 | 1000069506 | 430 |  | A62 | JS_HEZJ | 2021-06-18 | 3 | 只 | 15460.89 | 2021-12-15 | G1国网招标总部实施 | SG2107 | XXXXXX | Y | 雄安使用 | 7 | 买方指定仓库地面交货 | 4500089914 | 10 | 1500 | 101 | WZ_ZHANGHY | 2021-09-28 | 3 | 只 | 13805.31 | 41415.93 | 46800 | 2021-12-15 | 10181311 | 江苏宇诚业基电气设备有限公司 | HB-SG2107-A000-0011 | SG2107 | XXX | Y |  | 0 | 0 | 0 | 0 | 9999-500031960-00002
1405 | A000 | 国网河北建设公司 | 1604JS19001K | 雄安新区段沙(容西1号)110千伏输变电工程 | 已释放 | J1 | 110kV基建项目 | 1604JS19001K0120000000 | 雄安新区段沙(容西1号)110千伏变电站新建工程 | 1604JS19001K0122161100 | 变电站工程—设备购置费—电缆及接地—全站电缆—电力电缆 |  | 544737 | 35 | 500031957 | 110kV电缆终端,1×400,GIS终端,预制,铜 | 3 | 只 | G1408002 | 66kV及以上电缆终端 | 1 | 2021-12-15 | 1000069506 | 440 |  | A62 | JS_HEZJ | 2021-06-18 | 3 | 只 | 15560.32 | 2021-12-15 | G1国网招标总部实施 | SG2107 | XXXXXX | Y | 雄安使用 | 7 | 买方指定仓库地面交货 | 4500089914 | 20 | 1500 | 101 | WZ_ZHANGHY | 2021-09-28 | 3 | 只 | 13805.31 | 41415.93 | 46800 | 2021-12-15 | 10181311 | 江苏宇诚业基电气设备有限公司 | HB-SG2107-A000-0011 | SG2107 | XXX | Y |  | 0 | 0 | 0 | 0 | 9999-500031957-00002
1406 | A000 | 国网河北建设公司 | 1604JS19001K | 雄安新区段沙(容西1号)110千伏输变电工程 | 已释放 | J1 | 110kV基建项目 | 1604JS19001K0120000000 | 雄安新区段沙(容西1号)110千伏变电站新建工程 | 1604JS19001K0122161100 | 变电站工程—设备购置费—电缆及接地—全站电缆—电力电缆 |  | 544737 | 63 | 500122208 | 接地电缆,AC10kV,YJV,240,1,无阻燃 | 120 | 米 | G1404013 | 接地电缆 | 1 | 2021-12-15 | 1000069506 | 720 |  | A62 | JS_HEZJ | 2021-06-22 | 120 | 米 | 193.74 | 2021-12-15 | G1国网招标总部实施 | SG2107 | XXXXXX | Y | 雄安使用 | 7 | 买方指定仓库地面交货 | 4500089914 | 30 | 1500 | 101 | WZ_ZHANGHY | 2021-09-28 | 120 | 米 | 179.25 | 21510 | 24306.3 | 2021-12-15 | 10181311 | 江苏宇诚业基电气设备有限公司 | HB-SG2107-A000-0011 | SG2107 | XXX | Y |  | 0 | 0 | 0 | 0 | 9999-500122211-00002
1407 | A000 | 国网河北建设公司 | 1604JS19001K | 雄安新区段沙(容西1号)110千伏输变电工程 | 已释放 | J1 | 110kV基建项目 | 1604JS19001K0120000000 | 雄安新区段沙(容西1号)110千伏变电站新建工程 | 1604JS19001K0122161100 | 变电站工程—设备购置费—电缆及接地—全站电缆—电力电缆 |  | 544737 | 33 | 500021468 | 电缆接地箱,带护层保护器 | 1 | 只 | G1408005 | 电缆接地箱 | 1 | 2021-12-15 | 1000069506 | 420 |  | A62 | JS_HEZJ | 2021-06-18 | 1 | 只 | 3329.61 | 2021-12-15 | G1国网招标总部实施 | SG2107 | XXXXXX | Y | 雄安使用 | 7 | 买方指定仓库地面交货 | 4500089914 | 40 | 1500 | 101 | WZ_ZHANGHY | 2021-09-28 | 1 | 只 | 2212.39 | 2212.39 | 2500 | 2021-12-15 | 10181311 | 江苏宇诚业基电气设备有限公司 | HB-SG2107-A000-0011 | SG2107 | XXX | Y |  | 0 | 0 | 0 | 0 | 9999-500021468-00003
1408 | A000 | 国网河北建设公司 | 1604JS19001K | 雄安新区段沙(容西1号)110千伏输变电工程 | 已释放 | J1 | 110kV基建项目 | 1604JS19001K0120000000 | 雄安新区段沙(容西1号)110千伏变电站新建工程 | 1604JS19001K0122161100 | 变电站工程—设备购置费—电缆及接地—全站电缆—电力电缆 |  | 544737 | 32 | 500021470 | 电缆接地箱,三线直接接地 | 1 | 只 | G1408005 | 电缆接地箱 | 1 | 2021-12-15 | 1000069506 | 410 |  | A62 | JS_HEZJ | 2021-06-18 | 1 | 只 | 2503.98 | 2021-12-15 | G1国网招标总部实施 | SG2107 | XXXXXX | Y | 雄安使用 | 7 | 买方指定仓库地面交货 | 4500089914 | 50 | 1500 | 101 | WZ_ZHANGHY | 2021-09-28 | 1 | 只 | 1769.91 | 1769.91 | 2000 | 2021-12-15 | 10181311 | 江苏宇诚业基电气设备有限公司 | HB-SG2107-A000-0011 | SG2107 | XXX | Y |  | 0 | 0 | 0 | 0 | 9999-500021468-00003
1409 | A000 | 国网河北建设公司 | 1604JS19001K | 雄安新区段沙(容西1号)110千伏输变电工程 | 已释放 | J1 | 110kV基建项目 | 1604JS19001K0540000000 | 容城～柳卓T接段沙(容西1号)110千伏电缆线路工程 | 1604JS19001K0549230000 | 陆上电缆输电线路工程—本体工程—设备购置—电缆附件 |  | 544737 | 13 | 500021470 | 电缆接地箱,三线直接接地 | 2 | 只 | G1408005 | 电缆接地箱 | 1 | 2022-02-15 | 1000069506 | 220 |  | A62 | JS_HEZJ | 2021-06-18 | 2 | 只 | 2503.98 | 2022-02-15 | G1国网招标总部实施 | SG2107 | XXXXXX | Y | 雄安使用 | 7 | 买方指定仓库地面交货 | 4500089917 | 10 | 1500 | 101 | WZ_ZHANGHY | 2021-09-28 | 2 | 只 | 2123.89 | 4247.78 | 4799.99 | 2022-02-15 | 10001148 | 深圳市沃尔核材股份有限公司 | HB-SG2107-A000-0012 | SG2107 | XXX | Y |  | 0 | 0 | 0 | 0 | 9999-500021468-00003
1410 | A000 | 国网河北建设公司 | 1604JS19001K | 雄安新区段沙(容西1号)110千伏输变电工程 | 已释放 | J1 | 110kV基建项目 | 1604JS19001K0540000000 | 容城～柳卓T接段沙(容西1号)110千伏电缆线路工程 | 1604JS19001K0549230000 | 陆上电缆输电线路工程—本体工程—设备购置—电缆附件 |  | 544737 | 9 | 500021458 | 110kV电缆中间接头,1×800,绝缘接头,铜 | 3 | 只 | G1408004 | 66kV及以上电缆中间接头 | 1 | 2022-02-15 | 1000069506 | 180 |  | A62 | JS_HEZJ | 2021-06-18 | 3 | 只 | 15430.48 | 2022-02-15 | G1国网招标总部实施 | SG2107 | XXXXXX | Y | 雄安使用 | 7 | 买方指定仓库地面交货 | 4500089917 | 20 | 1500 | 101 | WZ_ZHANGHY | 2021-09-28 | 3 | 只 | 14341.17 | 43023.51 | 48616.57 | 2022-02-15 | 10001148 | 深圳市沃尔核材股份有限公司 | HB-SG2107-A000-0012 | SG2107 | XXX | Y |  | 0 | 0 | 0 | 0 | 9999-500021458-00004
1411 | A000 | 国网河北建设公司 | 1604JS19001K | 雄安新区段沙(容西1号)110千伏输变电工程 | 已释放 | J1 | 110kV基建项目 | 1604JS19001K0540000000 | 容城～柳卓T接段沙(容西1号)110千伏电缆线路工程 | 1604JS19001K0549230000 | 陆上电缆输电线路工程—本体工程—设备购置—电缆附件 |  | 544737 | 10 | 500122208 | 接地电缆,AC10kV,YJV,240,1,无阻燃 | 180 | 米 | G1404013 | 接地电缆 | 1 | 2022-02-15 | 1000069506 | 190 |  | A62 | JS_HEZJ | 2021-06-18 | 180 | 米 | 193.74 | 2022-02-15 | G1国网招标总部实施 | SG2107 | XXXXXX | Y | 雄安使用 | 7 | 买方指定仓库地面交货 | 4500089917 | 30 | 1500 | 101 | WZ_ZHANGHY | 2021-09-28 | 180 | 米 | 148.14 | 26665.2 | 30131.68 | 2022-02-15 | 10001148 | 深圳市沃尔核材股份有限公司 | HB-SG2107-A000-0012 | SG2107 | XXX | Y |  | 0 | 0 | 0 | 0 | 9999-500122211-00002
1412 | A000 | 国网河北建设公司 | 1604JS19001K | 雄安新区段沙(容西1号)110千伏输变电工程 | 已释放 | J1 | 110kV基建项目 | 1604JS19001K0540000000 | 容城～柳卓T接段沙(容西1号)110千伏电缆线路工程 | 1604JS19001K0549230000 | 陆上电缆输电线路工程—本体工程—设备购置—电缆附件 |  | 544737 | 7 | 500021349 | 110kV电缆终端,1×800,户外终端,复合套管,铜 | 3 | 只 | G1408002 | 66kV及以上电缆终端 | 1 | 2022-02-15 | 1000069506 | 160 |  | A62 | JS_HEZJ | 2021-06-18 | 3 | 只 | 15488.32 | 2022-02-15 | G1国网招标总部实施 | SG2107 | XXXXXX | Y | 雄安使用 | 7 | 买方指定仓库地面交货 | 4500089917 | 40 | 1500 | 101 | WZ_ZHANGHY | 2021-09-28 | 3 | 只 | 14341.17 | 43023.51 | 48616.57 | 2022-02-15 | 10001148 | 深圳市沃尔核材股份有限公司 | HB-SG2107-A000-0012 | SG2107 | XXX | Y |  | 0 | 0 | 0 | 0 | 9999-500021349-00002
1413 | A000 | 国网河北建设公司 | 1604JS19001K | 雄安新区段沙(容西1号)110千伏输变电工程 | 已释放 | J1 | 110kV基建项目 | 1604JS19001K0540000000 | 容城～柳卓T接段沙(容西1号)110千伏电缆线路工程 | 1604JS19001K0549230000 | 陆上电缆输电线路工程—本体工程—设备购置—电缆附件 |  | 544737 | 8 | 500031958 | 110kV电缆终端,1×800,GIS终端,预制,铜 | 3 | 只 | G1408002 | 66kV及以上电缆终端 | 1 | 2022-02-15 | 1000069506 | 170 |  | A62 | JS_HEZJ | 2021-06-18 | 3 | 只 | 15656.02 | 2022-02-15 | G1国网招标总部实施 | SG2107 | XXXXXX | Y | 雄安使用 | 7 | 买方指定仓库地面交货 | 4500089917 | 50 | 1500 | 101 | WZ_ZHANGHY | 2021-09-28 | 3 | 只 | 14341.17 | 43023.51 | 48616.57 | 2022-02-15 | 10001148 | 深圳市沃尔核材股份有限公司 | HB-SG2107-A000-0012 | SG2107 | XXX | Y |  | 0 | 0 | 0 | 0 | 9999-500031958-00002
1414 | A000 | 国网河北建设公司 | 1604JS19001K | 雄安新区段沙(容西1号)110千伏输变电工程 | 已释放 | J1 | 110kV基建项目 | 1604JS19001K0540000000 | 容城～柳卓T接段沙(容西1号)110千伏电缆线路工程 | 1604JS19001K0549230000 | 陆上电缆输电线路工程—本体工程—设备购置—电缆附件 |  | 544737 | 12 | 500021468 | 电缆接地箱,带护层保护器 | 2 | 只 | G1408005 | 电缆接地箱 | 1 | 2022-02-15 | 1000069506 | 210 |  | A62 | JS_HEZJ | 2021-06-18 | 2 | 只 | 3329.61 | 2022-02-15 | G1国网招标总部实施 | SG2107 | XXXXXX | Y | 雄安使用 | 7 | 买方指定仓库地面交货 | 4500089917 | 60 | 1500 | 101 | WZ_ZHANGHY | 2021-09-28 | 2 | 只 | 2654.87 | 5309.74 | 6000.01 | 2022-02-15 | 10001148 | 深圳市沃尔核材股份有限公司 | HB-SG2107-A000-0012 | SG2107 | XXX | Y |  | 0 | 0 | 0 | 0 | 9999-500021468-00003
1415 | A000 | 国网河北建设公司 | 1604JS19001K | 雄安新区段沙(容西1号)110千伏输变电工程 | 已释放 | J1 | 110kV基建项目 | 1604JS19001K0120000000 | 雄安新区段沙(容西1号)110千伏变电站新建工程 | 1604JS19001K0122161100 | 变电站工程—设备购置费—电缆及接地—全站电缆—电力电缆 |  | 544737 | 28 | 500031960 | 110kV电缆终端,1×400,户外终端,复合套管,铜 | 3 | 只 | G1408002 | 66kV及以上电缆终端 | 1 | 2021-12-15 | 1000069506 | 370 |  | A62 | JS_HEZJ | 2021-06-18 | 3 | 只 | 15460.89 | 2021-12-15 | G1国网招标总部实施 | SG2107 | XXXXXX | Y | 雄安使用 | 7 | 买方指定仓库地面交货 | 4500089922 | 10 | 1500 | 101 | WZ_ZHANGHY | 2021-09-28 | 3 | 只 | 14101.88 | 42305.64 | 47805.37 | 2021-12-15 | 10001148 | 深圳市沃尔核材股份有限公司 | HB-SG2107-A000-0013 | SG2107 | XXX | Y |  | 0 | 0 | 0 | 0 | 9999-500031960-00002
1416 | A000 | 国网河北建设公司 | 1604JS19001K | 雄安新区段沙(容西1号)110千伏输变电工程 | 已释放 | J1 | 110kV基建项目 | 1604JS19001K0120000000 | 雄安新区段沙(容西1号)110千伏变电站新建工程 | 1604JS19001K0122161100 | 变电站工程—设备购置费—电缆及接地—全站电缆—电力电缆 |  | 544737 | 27 | 500021468 | 电缆接地箱,带护层保护器 | 1 | 只 | G1408005 | 电缆接地箱 | 1 | 2021-12-15 | 1000069506 | 360 |  | A62 | JS_HEZJ | 2021-06-18 | 1 | 只 | 3329.61 | 2021-12-15 | G1国网招标总部实施 | SG2107 | XXXXXX | Y | 雄安使用 | 7 | 买方指定仓库地面交货 | 4500089922 | 20 | 1500 | 101 | WZ_ZHANGHY | 2021-09-28 | 1 | 只 | 2654.87 | 2654.87 | 3000 | 2021-12-15 | 10001148 | 深圳市沃尔核材股份有限公司 | HB-SG2107-A000-0013 | SG2107 | XXX | Y |  | 0 | 0 | 0 | 0 | 9999-500021468-00003
1417 | A000 | 国网河北建设公司 | 1604JS19001K | 雄安新区段沙(容西1号)110千伏输变电工程 | 已释放 | J1 | 110kV基建项目 | 1604JS19001K0120000000 | 雄安新区段沙(容西1号)110千伏变电站新建工程 | 1604JS19001K0122161100 | 变电站工程—设备购置费—电缆及接地—全站电缆—电力电缆 |  | 544737 | 29 | 500031957 | 110kV电缆终端,1×400,GIS终端,预制,铜 | 3 | 只 | G1408002 | 66kV及以上电缆终端 | 1 | 2021-12-15 | 1000069506 | 380 |  | A62 | JS_HEZJ | 2021-06-18 | 3 | 只 | 15560.32 | 2021-12-15 | G1国网招标总部实施 | SG2107 | XXXXXX | Y | 雄安使用 | 7 | 买方指定仓库地面交货 | 4500089922 | 30 | 1500 | 101 | WZ_ZHANGHY | 2021-09-28 | 3 | 只 | 14101.88 | 42305.64 | 47805.37 | 2021-12-15 | 10001148 | 深圳市沃尔核材股份有限公司 | HB-SG2107-A000-0013 | SG2107 | XXX | Y |  | 0 | 0 | 0 | 0 | 9999-500031957-00002
1418 | A000 | 国网河北建设公司 | 1604JS19001K | 雄安新区段沙(容西1号)110千伏输变电工程 | 已释放 | J1 | 110kV基建项目 | 1604JS19001K0120000000 | 雄安新区段沙(容西1号)110千伏变电站新建工程 | 1604JS19001K0122161100 | 变电站工程—设备购置费—电缆及接地—全站电缆—电力电缆 |  | 544737 | 26 | 500021470 | 电缆接地箱,三线直接接地 | 1 | 只 | G1408005 | 电缆接地箱 | 1 | 2021-12-15 | 1000069506 | 350 |  | A62 | JS_HEZJ | 2021-06-18 | 1 | 只 | 2503.98 | 2021-12-15 | G1国网招标总部实施 | SG2107 | XXXXXX | Y | 雄安使用 | 7 | 买方指定仓库地面交货 | 4500089922 | 40 | 1500 | 101 | WZ_ZHANGHY | 2021-09-28 | 1 | 只 | 2123.89 | 2123.89 | 2400 | 2021-12-15 | 10001148 | 深圳市沃尔核材股份有限公司 | HB-SG2107-A000-0013 | SG2107 | XXX | Y |  | 0 | 0 | 0 | 0 | 9999-500021468-00003
1419 | A000 | 国网河北建设公司 | 1604JS19001K | 雄安新区段沙(容西1号)110千伏输变电工程 | 已释放 | J1 | 110kV基建项目 | 1604JS19001K0120000000 | 雄安新区段沙(容西1号)110千伏变电站新建工程 | 1604JS19001K0122161100 | 变电站工程—设备购置费—电缆及接地—全站电缆—电力电缆 |  | 544737 | 31 | 500122208 | 接地电缆,AC10kV,YJV,240,1,无阻燃 | 120 | 米 | G1404013 | 接地电缆 | 1 | 2021-12-15 | 1000069506 | 400 |  | A62 | JS_HEZJ | 2021-06-18 | 120 | 米 | 193.74 | 2021-12-15 | G1国网招标总部实施 | SG2107 | XXXXXX | Y | 雄安使用 | 7 | 买方指定仓库地面交货 | 4500089922 | 50 | 1500 | 101 | WZ_ZHANGHY | 2021-09-28 | 120 | 米 | 148.14 | 17776.8 | 20087.78 | 2021-12-15 | 10001148 | 深圳市沃尔核材股份有限公司 | HB-SG2107-A000-0013 | SG2107 | XXX | Y |  | 0 | 0 | 0 | 0 | 9999-500122211-00002
1420 | A000 | 国网河北建设公司 | 1604JS19001K | 雄安新区段沙(容西1号)110千伏输变电工程 | 已释放 | J1 | 110kV基建项目 | 1604JS19001K0120000000 | 雄安新区段沙(容西1号)110千伏变电站新建工程 | 1604JS19001K0122161100 | 变电站工程—设备购置费—电缆及接地—全站电缆—电力电缆 |  | 544737 | 36 | 500109922 | 电力电缆,AC110kV,YJLW,400,1,03,ZC,Z | 0.22 | 千米 | G1404001 | 电力电缆 | 1 | 2021-12-15 | 1000069506 | 450 |  | A62 | JS_HEZJ | 2021-06-18 | 0.22 | 千米 | 463045.65 | 2021-12-15 | G1国网招标总部实施 | SG2107 | XXXXXX | Y | 雄安使用 | 7 | 买方指定仓库地面交货 | 4500089929 | 10 | 1500 | 101 | WZ_ZHANGHY | 2021-09-28 | 0.22 | 千米 | 417000 | 91740 | 103666.2 | 2021-12-15 | 10007397 | 江苏亨通高压海缆有限公司 | HB-SG2107-A000-0014 | SG2107 | XXX | Y | X | 0.22 | 91740 | 0.22 | 91740 | 9999-500109922-00001
1421 | A000 | 国网河北建设公司 | 1604JS19001K | 雄安新区段沙(容西1号)110千伏输变电工程 | 已释放 | J1 | 110kV基建项目 | 1604JS19001K0120000000 | 雄安新区段沙(容西1号)110千伏变电站新建工程 | 1604JS19001K0122141100 | 变电站工程—设备购置费—控制及直流系统—计算机监控系统 |  | 544737 | 25 | 500113832 | 智能变电站监控系统,AC110kV | 1 | 套 | G2804007 | 智能变电站监控系统 | 1 | 2022-01-01 | 1000069506 | 340 |  | A62 | JS_HEZJ | 2021-06-18 | 1 | 套 | 1311443.37 | 2022-01-01 | G1国网招标总部实施 | SG2107 | XXXXXX | Y | 雄安使用 | 7 | 买方指定仓库地面交货 | 4500089942 | 10 | 1500 | 101 | WZ_ZHANGHY | 2021-09-28 | 1 | 套 | 829861 | 829861 | 937742.93 | 2022-01-01 | 10001256 | 国电南瑞南京控制系统有限公司 | HB-SG2107-A000-0016 | SG2107 | XXX | Y |  | 0 | 0 | 0 | 0 | G001-500113832-00003
1422 | A000 | 国网河北建设公司 | 1604JS19001K | 雄安新区段沙(容西1号)110千伏输变电工程 | 已释放 | J1 | 110kV基建项目 | 1604JS19001K0120000000 | 雄安新区段沙(容西1号)110千伏变电站新建工程 | 1604JS19001K0122134000 | 变电站工程—设备购置费—无功补偿—低压电抗器 |  | 544737 | 38 | 500125863 | 10kV三相干式无散热器并联电抗器,3000kvar,铁芯,不可控,户内 | 2 | 台 | G1012002 | 并联电抗器 | 1 | 2021-12-15 | 1000069506 | 470 |  | A62 | JS_HEZJ | 2021-06-18 | 2 | 台 | 459608.67 | 2021-12-15 | G1国网招标总部实施 | SG2107 | XXXXXX | Y | 雄安使用 | 7 | 买方指定仓库地面交货 | 4500089956 | 10 | 1500 | 101 | WZ_ZHANGHY | 2021-09-28 | 2 | 台 | 371000 | 742000 | 838460 | 2021-12-15 | 10005231 | 山东泰开电力电子有限公司 | HB-SG2107-A000-0021 | SG2107 | XXX | Y |  | 0 | 0 | 0 | 0 | 9999-500125863-00001
1423 | A000 | 国网河北建设公司 | 1604JS19001K | 雄安新区段沙(容西1号)110千伏输变电工程 | 已释放 | J1 | 110kV基建项目 | 1604JS19001K0120000000 | 雄安新区段沙(容西1号)110千伏变电站新建工程 | 1604JS19001K0122171000 | 变电站工程—设备购置费—通信及远动系统—通信系统 |  | 544737 | 74 | 500128520 | 网络交换机,96Mpps,4个千兆光,24个千兆电 | 4 | 台 | G1216007 | 网络交换机 | 2 | 2021-12-15 | 1000069506 | 830 | 1500 | A62 | JS_HEZJ | 2021-06-24 | 4 | 台 | 24860 | 2021-12-15 | G5国网协议库存采购 | SG2015 | XXXXXX | Y | 雄安使用 | 7 | 买方指定仓库地面交货 | 4500091159 | 10 | 1500 | 101 | WZ_CAIPF | 2021-11-18 | 4 | 台 | 9092 | 36368 | 41095.84 | 2021-12-28 | 10001256 | 国电南瑞南京控制系统有限公司 | HB-SG2015-A000-0022 | SG2015 | XX | Y |  | 0 | 0 | 0 | 0 | 9913-500128520-00001
1424 | A000 | 国网河北建设公司 | 1604JS19001K | 雄安新区段沙(容西1号)110千伏输变电工程 | 已释放 | J1 | 110kV基建项目 | 1604JS19001K0330000000 | 容城～段沙(容西1号)110千伏线路工程(架空部分) | 1604JS19001K0339400000 | 架空输电线路工程—本体工程—架线工程 |  | 544737 | 181 | 500120805 | 110kV导线耐张通用,1ND21Y-0040-07P(H) | 27 | 套 | G1411062 | 110kV导线耐张通用 | 1 | 2022-03-15 | 1000069506 | 2010 | 1500 | A62 | JS_HEZJ | 2021-09-14 | 27 | 套 | 444 | 2022-03-15 | G5国网协议库存采购 | SG2114 | XXXXXX | Y | 雄安使用 | 7 | 买方指定仓库地面交货 | 4500091160 | 10 | 1500 | 101 | WZ_CAIPF | 2021-11-18 | 27 | 套 | 489.37 | 13212.99 | 14930.68 | 2022-03-15 | 10022467 | 江苏天南电力股份有限公司 | HB-SG2114-A000-0011 | SG2114 | XX | Y | X | 27 | 13212.99 | 27 | 13212.99 | 9999-500120805-00005
1425 | A000 | 国网河北建设公司 | 1604JS19001K | 雄安新区段沙(容西1号)110千伏输变电工程 | 已释放 | J1 | 110kV基建项目 | 1604JS19001K0330000000 | 容城～段沙(容西1号)110千伏线路工程(架空部分) | 1604JS19001K0339400000 | 架空输电线路工程—本体工程—架线工程 |  | 544737 | 182 | 500120807 | 110kV导线耐张通用,1MD11Y-0000-07P(H) | 6 | 套 | G1411062 | 110kV导线耐张通用 | 1 | 2022-03-15 | 1000069506 | 2020 | 1500 | A62 | JS_HEZJ | 2021-09-14 | 6 | 套 | 193 | 2022-03-15 | G5国网协议库存采购 | SG2114 | XXXXXX | Y | 雄安使用 | 7 | 买方指定仓库地面交货 | 4500091160 | 20 | 1500 | 101 | WZ_CAIPF | 2021-11-18 | 6 | 套 | 234.9 | 1409.4 | 1592.62 | 2022-03-15 | 10022467 | 江苏天南电力股份有限公司 | HB-SG2114-A000-0011 | SG2114 | XX | Y | X | 6 | 1409.4 | 6 | 1409.4 | 9999-500120805-00004
1426 | A000 | 国网河北建设公司 | 1604JS19001K | 雄安新区段沙(容西1号)110千伏输变电工程 | 已释放 | J1 | 110kV基建项目 | 1604JS19001K0330000000 | 容城～段沙(容西1号)110千伏线路工程(架空部分) | 1604JS19001K0339400000 | 架空输电线路工程—本体工程—架线工程 |  | 544737 | 179 | 500128478 | 保护金具-防振锤,FDY-3/4 | 12 | 付 | G1407120 | 保护金具-防振锤 | 2 | 2022-03-15 | 1000069506 | 1990 | 1500 | A62 | JS_HEZJ | 2021-09-14 | 12 | 付 | 84 | 2022-03-15 | G5国网协议库存采购 | SG2114 | XXXXXX | Y | 雄安使用 | 7 | 买方指定仓库地面交货 | 4500091160 | 30 | 1500 | 101 | WZ_CAIPF | 2021-11-18 | 12 | 付 | 58.8 | 705.6 | 797.33 | 2022-03-15 | 10022467 | 江苏天南电力股份有限公司 | HB-SG2114-A000-0011 | SG2114 | XX | Y | X | 12 | 705.6 | 12 | 705.6 | 9999-500028300-00001
1427 | A000 | 国网河北建设公司 | 1604JS19001K | 雄安新区段沙(容西1号)110千伏输变电工程 | 已释放 | J1 | 110kV基建项目 | 1604JS19001K0330000000 | 容城～段沙(容西1号)110千伏线路工程(架空部分) | 1604JS19001K0339400000 | 架空输电线路工程—本体工程—架线工程 |  | 544737 | 178 | 500119185 | 保护金具-重锤片,FZC-15Y | 12 | 片 | G1407126 | 保护金具-重锤片 | 2 | 2022-03-15 | 1000069506 | 1980 | 1500 | A62 | JS_HEZJ | 2021-09-14 | 12 | 片 | 140 | 2022-03-15 | G5国网协议库存采购 | SG2114 | XXXXXX | Y | 雄安使用 | 7 | 买方指定仓库地面交货 | 4500091160 | 40 | 1500 | 101 | WZ_CAIPF | 2021-11-18 | 12 | 片 | 120.34 | 1444.08 | 1631.81 | 2022-03-15 | 10022467 | 江苏天南电力股份有限公司 | HB-SG2114-A000-0011 | SG2114 | XX | Y | X | 12 | 1444.08 | 12 | 1444.08 | 9999-500119185-00001
1428 | A000 | 国网河北建设公司 | 1604JS19001K | 雄安新区段沙(容西1号)110千伏输变电工程 | 已释放 | J1 | 110kV基建项目 | 1604JS19001K0330000000 | 容城～段沙(容西1号)110千伏线路工程(架空部分) | 1604JS19001K0339400000 | 架空输电线路工程—本体工程—架线工程 |  | 544737 | 180 | 500120823 | 110kV导线跳线通用,1TD-00-07H(P)Z | 4 | 套 | G1411053 | 110kV导线跳线通用 | 1 | 2022-03-15 | 1000069506 | 2000 | 1500 | A62 | JS_HEZJ | 2021-09-14 | 4 | 套 | 184 | 2022-03-15 | G5国网协议库存采购 | SG2114 | XXXXXX | Y | 雄安使用 | 7 | 买方指定仓库地面交货 | 4500091160 | 50 | 1500 | 101 | WZ_CAIPF | 2021-11-18 | 4 | 套 | 214.32 | 857.28 | 968.73 | 2022-03-15 | 10022467 | 江苏天南电力股份有限公司 | HB-SG2114-A000-0011 | SG2114 | XX | Y | X | 4 | 857.28 | 4 | 857.28 | 9999-500120805-00005
1429 | A000 | 国网河北建设公司 | 1604JS19001K | 雄安新区段沙(容西1号)110千伏输变电工程 | 已释放 | J1 | 110kV基建项目 | 1604JS19001K0330000000 | 容城～段沙(容西1号)110千伏线路工程(架空部分) | 1604JS19001K0339400000 | 架空输电线路工程—本体工程—架线工程 |  | 544737 | 183 | 500120825 | 110kV导线跳线通用,1TD-00-07H(P)RS | 2 | 套 | G1411053 | 110kV导线跳线通用 | 1 | 2022-03-15 | 1000069506 | 2030 | 1500 | A62 | JS_HEZJ | 2021-09-14 | 2 | 套 | 565 | 2022-03-15 | G5国网协议库存采购 | SG2114 | XXXXXX | Y | 雄安使用 | 7 | 买方指定仓库地面交货 | 4500091160 | 60 | 1500 | 101 | WZ_CAIPF | 2021-11-18 | 2 | 套 | 357.91 | 715.82 | 808.88 | 2022-03-15 | 10022467 | 江苏天南电力股份有限公司 | HB-SG2114-A000-0011 | SG2114 | XX | Y | X | 2 | 715.82 | 2 | 715.82 | 9999-500120805-00004
1430 | A000 | 国网河北建设公司 | 1604JS19001K | 雄安新区段沙(容西1号)110千伏输变电工程 | 已释放 | J1 | 110kV基建项目 | 1604JS19001K0120000000 | 雄安新区段沙(容西1号)110千伏变电站新建工程 | 1604JS19001K0122144000 | 变电站工程—设备购置费—控制及直流系统—智能辅助控制系统 |  | 544737 | 118 | 500074442 | 智能变电站辅助系统综合监控平台 | 1 | 套 | G2802003 | 智能变电站辅助系统综合监控平台 | 1 | 2021-12-15 | 1000069506 | 1270 |  | A62 | JS_HEZJ | 2021-06-24 | 1 | 套 | 800000 | 2021-12-15 | G3国网招标网省实施 | 042103 | XXXXXX | Y | 雄安使用 | 7 | 买方指定仓库地面交货 | 4500088957 | 10 | 1500 | 101 | WZ_ZHANGHY | 2021-08-25 | 1 | 套 | 406017.7 | 406017.7 | 458800 | 2021-12-15 | 10001437 | 山东山大电力技术股份有限公司 | HB-042103-A000-0002 | 042103 | XXX | Y |  | 0 | 0 | 0 | 0 | G001-500074442-00037
1431 | A000 | 国网河北建设公司 | 1604JS19001K | 雄安新区段沙(容西1号)110千伏输变电工程 | 已释放 | J1 | 110kV基建项目 | 1604JS19001K0120000000 | 雄安新区段沙(容西1号)110千伏变电站新建工程 | 1604JS19001K0122144000 | 变电站工程—设备购置费—控制及直流系统—智能辅助控制系统 |  | 544737 | 117 | 500010595 | 火灾报警系统 | 1 | 套 | G1502005 | 火灾报警系统 | 2 | 2021-12-15 | 1000069506 | 1260 |  | A62 | JS_HEZJ | 2021-06-24 | 1 | 套 | 200000 | 2021-12-15 | G3国网招标网省实施 | 042103 | XXXXXX | Y | 雄安使用 | 7 | 买方指定仓库地面交货 | 4500088967 | 10 | 1500 | 101 | WZ_ZHANGHY | 2021-08-25 | 1 | 套 | 246169.02 | 246169.02 | 278170.99 | 2021-12-15 | 10085407 | 河北金城消防科技有限公司 | HB-042103-A000-0007 | 042103 | XXX | Y |  | 0 | 0 | 0 | 0 | 0000-500010595-00216
1432 | A000 | 国网河北建设公司 | 1604JS19001K | 雄安新区段沙(容西1号)110千伏输变电工程 | 已释放 | J1 | 110kV基建项目 | 1604JS19001K0120000000 | 雄安新区段沙(容西1号)110千伏变电站新建工程 | 1604JS19001K0122151000 | 变电站工程—设备购置费—站用电系统—站用变压器 |  | 544737 | 40 | 500007430 | 10kV变压器,200kVA,普通,硅钢片,干式 | 2 | 台 | G1001002 | 10kV变压器 | 0 | 2021-12-15 | 1000069506 | 490 |  | A62 | JS_HEZJ | 2021-06-18 | 2 | 台 | 75613 | 2021-12-15 | G1国网招标总部实施 | SG21A5 | XXXXXX | Y | 雄安使用 | 3 | 施工现场设备基础上交货 | 4500089754 | 10 | 1500 | 101 | WZ_ZHANGHY | 2021-09-26 | 2 | 台 | 107000 | 214000 | 241820 | 2021-12-15 | 10000856 | 保定保菱变压器有限公司 | HB-SG21A5-A000-0002 | SG21A5 | XXX | Y | X | 2 | 214000 | 2 | 214000 | 9999-500007430-00007
1433 | A000 | 国网河北建设公司 | 1604JS19001K | 雄安新区段沙(容西1号)110千伏输变电工程 | 已释放 | J1 | 110kV基建项目 | 1604JS19001K0120000000 | 雄安新区段沙(容西1号)110千伏变电站新建工程 | 1604JS19001K0122111000 | 变电站工程—设备购置费—主变压器系统—主变压器 |  | 544737 | 62 | 500001104 | 110kV油浸有载变压器,50MVA,110/10,水平分体 | 2 | 台 | G1001006 | 110kV变压器 | 1 | 2021-12-15 | 1000069506 | 710 |  | A62 | JS_HEZJ | 2021-06-18 | 2 | 台 | 2666461.3 | 2021-12-15 | G1国网招标总部实施 | SG21A5 | XXXXXX | Y | 雄安使用 | 3 | 施工现场设备基础上交货 | 4500089754 | 20 | 1500 | 101 | WZ_ZHANGHY | 2021-09-26 | 2 | 台 | 2140000 | 4280000 | 4836400 | 2021-12-15 | 10000856 | 保定保菱变压器有限公司 | HB-SG21A5-A000-0002 | SG21A5 | XXX | Y | X | 2 | 4280000 | 2 | 4280000 | 9216-500001104-00003
1434 | A000 | 国网河北建设公司 | 1604JS19001K | 雄安新区段沙(容西1号)110千伏输变电工程 | 已释放 | J1 | 110kV基建项目 | 1604JS19001K0330000000 | 容城～段沙(容西1号)110千伏线路工程(架空部分) | 1604JS19001K0339200000 | 架空输电线路工程—本体工程—杆塔工程 |  | 544737 | 98 | 500139066 | 铁塔,AC110kV,通用,角钢,Q345,常规塔 | 26.6 | 吨 | G1401005 | 铁塔 | 0 | 2021-12-15 | 1000069506 | 1070 | 1500 | A62 | JS_HEZJ | 2021-06-24 | 26.6 | 吨 | 8728 | 2021-12-15 | G5国网协议库存采购 | SG2016 | XXXXXX | Y | 雄安使用 | 4 | 材料站现场车板交货 | 4500089088 | 10 | 1500 | 101 | WZ_CAIPF | 2021-08-27 | 26.6 | 吨 | 8368.71 | 222607.69 | 251546.69 | 2021-12-15 | 10022411 | 江苏振光电力设备制造有限公司 | HB-SG2016-A000-0023 | SG2016 | XX | Y |  | 0 | 0 | 0 | 0 | 9999-500139066-00001
1435 | A000 | 国网河北建设公司 | 1604JS19001K | 雄安新区段沙(容西1号)110千伏输变电工程 | 已释放 | J1 | 110kV基建项目 | 1604JS19001K02T0000000 | 容城220千伏变电站110千伏间隔扩建工程 | 1604JS19001K02T2151100 | 开关站工程—设备购置费—电缆及接地—全站电缆—电力电缆 |  | 544737 | 121 | 500109583 | 低压电力电缆,YJV,铜,16/10,4+1芯,ZC,22,普通 | 0.06 | 千米 | G1404002 | 低压电力电缆 | 1 | 2022-03-15 | 1000069506 | 1330 | 1500 | A62 | JS_HEZJ | 2021-08-13 | 0.06 | 千米 | 53872 | 2022-03-15 | S5省公司协议库存采 | 0421AA | XXXXXX | Y | 雄安使用 | 7 | 买方指定仓库地面交货 | 4500090751 | 10 | 1500 | 101 | WZ_CAIPF | 2021-11-09 | 0.06 | 千米 | 54258.33 | 3255.5 | 3678.71 | 2022-03-15 | 10024862 | 瑞安达电缆有限公司 | HB-0421AA-A000-0008 | 0421AA | XX | Y |  | 0 | 0 | 0 | 0 | 9995-500109583-00001
1436 | A000 | 国网河北建设公司 | 1604JS19001K | 雄安新区段沙(容西1号)110千伏输变电工程 | 已释放 | J1 | 110kV基建项目 | 1604JS19001K0120000000 | 雄安新区段沙(容西1号)110千伏变电站新建工程 | 1604JS19001K0122161100 | 变电站工程—设备购置费—电缆及接地—全站电缆—电力电缆 |  | 544737 | 146 | 500109583 | 低压电力电缆,YJV,铜,16/10,4+1芯,ZC,22,普通 | 1.5 | 千米 | G1404002 | 低压电力电缆 | 1 | 2022-03-15 | 1000069506 | 1580 | 1500 | A62 | JS_HEZJ | 2021-08-13 | 1.5 | 千米 | 53872 | 2022-03-15 | S5省公司协议库存采 | 0421AA | XXXXXX | Y | 雄安使用 | 7 | 买方指定仓库地面交货 | 4500090751 | 20 | 1500 | 101 | WZ_CAIPF | 2021-11-09 | 1.5 | 千米 | 54258.33 | 81387.5 | 91967.87 | 2022-03-15 | 10024862 | 瑞安达电缆有限公司 | HB-0421AA-A000-0008 | 0421AA | XX | Y |  | 0 | 0 | 0 | 0 | 9995-500109583-00001
1437 | A000 | 国网河北建设公司 | 1604JS19001K | 雄安新区段沙(容西1号)110千伏输变电工程 | 已释放 | J1 | 110kV基建项目 | 1604JS19001K0120000000 | 雄安新区段沙(容西1号)110千伏变电站新建工程 | 1604JS19001K0122161100 | 变电站工程—设备购置费—电缆及接地—全站电缆—电力电缆 |  | 544737 | 144 | 500109593 | 低压电力电缆,YJV,铜,6/4,3+1芯,ZC,22,普通 | 0.2 | 千米 | G1404002 | 低压电力电缆 | 1 | 2022-03-15 | 1000069506 | 1560 | 1500 | A62 | JS_HEZJ | 2021-08-13 | 0.2 | 千米 | 21315 | 2022-03-15 | S5省公司协议库存采 | 0421AA | XXXXXX | Y | 雄安使用 | 7 | 买方指定仓库地面交货 | 4500090751 | 30 | 1500 | 101 | WZ_CAIPF | 2021-11-09 | 0.2 | 千米 | 18452.61 | 3690.52 | 4170.29 | 2022-03-15 | 10024862 | 瑞安达电缆有限公司 | HB-0421AA-A000-0008 | 0421AA | XX | Y |  | 0 | 0 | 0 | 0 | G001-500109593-00001
1438 | A000 | 国网河北建设公司 | 1604JS19001K | 雄安新区段沙(容西1号)110千伏输变电工程 | 已释放 | J1 | 110kV基建项目 | 1604JS19001K02T0000000 | 容城220千伏变电站110千伏间隔扩建工程 | 1604JS19001K02T2112000 | 开关站工程—设备购置费—配电装置—屋外配电装置 |  | 544737 | 155 | 500008993 | 端子箱 | 1 | 个 | G1106001 | 端子箱 | 2 | 2022-03-15 | 1000069506 | 1670 | 1500 | A62 | JS_HEZJ | 2021-08-23 | 1 | 个 | 14780 | 2022-03-15 | S5省公司协议库存采 | 0421AC | XXXXXX | Y | 雄安使用 | 7 | 买方指定仓库地面交货 | 4500090764 | 10 | 1500 | 101 | WZ_CAIPF | 2021-11-09 | 1 | 个 | 35398 | 35398 | 39999.74 | 2022-03-15 | 10000873 | 保定浪拜迪电气股份有限公司 | HB-0421AC-A000-0028 | 0421AC | XX | Y |  | 0 | 0 | 0 | 0 | G001-500008993-00005
1439 | A000 | 国网河北建设公司 | 1604JS19001K | 雄安新区段沙(容西1号)110千伏输变电工程 | 已释放 | J1 | 110kV基建项目 | 1604JS19001K0440000000 | 容城～段沙(容西1号)110千伏线路工程(电缆部分) | 1604JS19001K0449230000 | 陆上电缆输电线路工程—本体工程—设备购置—电缆附件 |  | 544737 | 15 | 500021349 | 110kV电缆终端,1×800,户外终端,复合套管,铜 | 3 | 只 | G1408002 | 66kV及以上电缆终端 | 1 | 2022-02-15 | 1000069506 | 240 |  | A62 | JS_HEZJ | 2021-06-18 | 3 | 只 | 15488.32 | 2022-02-15 | G1国网招标总部实施 | SG2107 | XXXXXX | Y | 雄安使用 | 7 | 买方指定仓库地面交货 | 4500089873 | 10 | 1500 | 101 | WZ_ZHANGHY | 2021-09-28 | 3 | 只 | 13805.31 | 41415.93 | 46800 | 2022-02-15 | 10181311 | 江苏宇诚业基电气设备有限公司 | HB-SG2107-A000-0001 | SG2107 | XXX | Y |  | 0 | 0 | 0 | 0 | 9999-500021349-00002
1440 | A000 | 国网河北建设公司 | 1604JS19001K | 雄安新区段沙(容西1号)110千伏输变电工程 | 已释放 | J1 | 110kV基建项目 | 1604JS19001K0440000000 | 容城～段沙(容西1号)110千伏线路工程(电缆部分) | 1604JS19001K0449230000 | 陆上电缆输电线路工程—本体工程—设备购置—电缆附件 |  | 544737 | 17 | 500021458 | 110kV电缆中间接头,1×800,绝缘接头,铜 | 18 | 只 | G1408004 | 66kV及以上电缆中间接头 | 1 | 2022-02-15 | 1000069506 | 260 |  | A62 | JS_HEZJ | 2021-06-18 | 18 | 只 | 15430.48 | 2022-02-15 | G1国网招标总部实施 | SG2107 | XXXXXX | Y | 雄安使用 | 7 | 买方指定仓库地面交货 | 4500089873 | 20 | 1500 | 101 | WZ_ZHANGHY | 2021-09-28 | 18 | 只 | 13982.3 | 251681.4 | 284399.98 | 2022-02-15 | 10181311 | 江苏宇诚业基电气设备有限公司 | HB-SG2107-A000-0001 | SG2107 | XXX | Y |  | 0 | 0 | 0 | 0 | 9999-500021458-00004
1441 | A000 | 国网河北建设公司 | 1604JS19001K | 雄安新区段沙(容西1号)110千伏输变电工程 | 已释放 | J1 | 110kV基建项目 | 1604JS19001K0440000000 | 容城～段沙(容西1号)110千伏线路工程(电缆部分) | 1604JS19001K0449230000 | 陆上电缆输电线路工程—本体工程—设备购置—电缆附件 |  | 544737 | 16 | 500031958 | 110kV电缆终端,1×800,GIS终端,预制,铜 | 3 | 只 | G1408002 | 66kV及以上电缆终端 | 1 | 2022-02-15 | 1000069506 | 250 |  | A62 | JS_HEZJ | 2021-06-18 | 3 | 只 | 15656.02 | 2022-02-15 | G1国网招标总部实施 | SG2107 | XXXXXX | Y | 雄安使用 | 7 | 买方指定仓库地面交货 | 4500089873 | 30 | 1500 | 101 | WZ_ZHANGHY | 2021-09-28 | 3 | 只 | 13805.31 | 41415.93 | 46800 | 2022-02-15 | 10181311 | 江苏宇诚业基电气设备有限公司 | HB-SG2107-A000-0001 | SG2107 | XXX | Y |  | 0 | 0 | 0 | 0 | 9999-500031958-00002
1442 | A000 | 国网河北建设公司 | 1604JS19001K | 雄安新区段沙(容西1号)110千伏输变电工程 | 已释放 | J1 | 110kV基建项目 | 1604JS19001K0440000000 | 容城～段沙(容西1号)110千伏线路工程(电缆部分) | 1604JS19001K0449230000 | 陆上电缆输电线路工程—本体工程—设备购置—电缆附件 |  | 544737 | 20 | 500021468 | 电缆接地箱,带护层保护器 | 1 | 只 | G1408005 | 电缆接地箱 | 1 | 2022-02-15 | 1000069506 | 290 |  | A62 | JS_HEZJ | 2021-06-18 | 1 | 只 | 3329.61 | 2022-02-15 | G1国网招标总部实施 | SG2107 | XXXXXX | Y | 雄安使用 | 7 | 买方指定仓库地面交货 | 4500089873 | 40 | 1500 | 101 | WZ_ZHANGHY | 2021-09-28 | 1 | 只 | 2212.39 | 2212.39 | 2500 | 2022-02-15 | 10181311 | 江苏宇诚业基电气设备有限公司 | HB-SG2107-A000-0001 | SG2107 | XXX | Y |  | 0 | 0 | 0 | 0 | 9999-500021468-00003
1443 | A000 | 国网河北建设公司 | 1604JS19001K | 雄安新区段沙(容西1号)110千伏输变电工程 | 已释放 | J1 | 110kV基建项目 | 1604JS19001K0440000000 | 容城～段沙(容西1号)110千伏线路工程(电缆部分) | 1604JS19001K0449230000 | 陆上电缆输电线路工程—本体工程—设备购置—电缆附件 |  | 544737 | 21 | 500021469 | 电缆接地箱,交叉互连箱 | 4 | 只 | G1408005 | 电缆接地箱 | 1 | 2022-02-15 | 1000069506 | 300 |  | A62 | JS_HEZJ | 2021-06-18 | 4 | 只 | 4132.29 | 2022-02-15 | G1国网招标总部实施 | SG2107 | XXXXXX | Y | 雄安使用 | 7 | 买方指定仓库地面交货 | 4500089873 | 50 | 1500 | 101 | WZ_ZHANGHY | 2021-09-28 | 4 | 只 | 3097.35 | 12389.4 | 14000.02 | 2022-02-15 | 10181311 | 江苏宇诚业基电气设备有限公司 | HB-SG2107-A000-0001 | SG2107 | XXX | Y |  | 0 | 0 | 0 | 0 | 9999-500021468-00003
1444 | A000 | 国网河北建设公司 | 1604JS19001K | 雄安新区段沙(容西1号)110千伏输变电工程 | 已释放 | J1 | 110kV基建项目 | 1604JS19001K0440000000 | 容城～段沙(容西1号)110千伏线路工程(电缆部分) | 1604JS19001K0449230000 | 陆上电缆输电线路工程—本体工程—设备购置—电缆附件 |  | 544737 | 19 | 500122211 | 接地同轴电缆,AC10kV,YJOV,240/240,无阻燃 | 180 | 米 | G1404012 | 接地同轴电缆 | 1 | 2022-02-15 | 1000069506 | 280 |  | A62 | JS_HEZJ | 2021-06-18 | 180 | 米 | 391.45 | 2022-02-15 | G1国网招标总部实施 | SG2107 | XXXXXX | Y | 雄安使用 | 7 | 买方指定仓库地面交货 | 4500089873 | 60 | 1500 | 101 | WZ_ZHANGHY | 2021-09-28 | 180 | 米 | 370.72 | 66729.6 | 75404.45 | 2022-02-15 | 10181311 | 江苏宇诚业基电气设备有限公司 | HB-SG2107-A000-0001 | SG2107 | XXX | Y |  | 0 | 0 | 0 | 0 | 9999-500122211-00002
1445 | A000 | 国网河北建设公司 | 1604JS19001K | 雄安新区段沙(容西1号)110千伏输变电工程 | 已释放 | J1 | 110kV基建项目 | 1604JS19001K0440000000 | 容城～段沙(容西1号)110千伏线路工程(电缆部分) | 1604JS19001K0449230000 | 陆上电缆输电线路工程—本体工程—设备购置—电缆附件 |  | 544737 | 18 | 500122208 | 接地电缆,AC10kV,YJV,240,1,无阻燃 | 270 | 米 | G1404013 | 接地电缆 | 1 | 2022-02-15 | 1000069506 | 270 |  | A62 | JS_HEZJ | 2021-06-18 | 270 | 米 | 193.74 | 2022-02-15 | G1国网招标总部实施 | SG2107 | XXXXXX | Y | 雄安使用 | 7 | 买方指定仓库地面交货 | 4500089873 | 70 | 1500 | 101 | WZ_ZHANGHY | 2021-09-28 | 270 | 米 | 179.25 | 48397.5 | 54689.18 | 2022-02-15 | 10181311 | 江苏宇诚业基电气设备有限公司 | HB-SG2107-A000-0001 | SG2107 | XXX | Y |  | 0 | 0 | 0 | 0 | 9999-500122211-00002
1446 | A000 | 国网河北建设公司 | 1604JS19001K | 雄安新区段沙(容西1号)110千伏输变电工程 | 已释放 | J1 | 110kV基建项目 | 1604JS19001K0440000000 | 容城～段沙(容西1号)110千伏线路工程(电缆部分) | 1604JS19001K0449230000 | 陆上电缆输电线路工程—本体工程—设备购置—电缆附件 |  | 544737 | 22 | 500021470 | 电缆接地箱,三线直接接地 | 5 | 只 | G1408005 | 电缆接地箱 | 1 | 2022-02-15 | 1000069506 | 310 |  | A62 | JS_HEZJ | 2021-06-18 | 5 | 只 | 2503.98 | 2022-02-15 | G1国网招标总部实施 | SG2107 | XXXXXX | Y | 雄安使用 | 7 | 买方指定仓库地面交货 | 4500089873 | 80 | 1500 | 101 | WZ_ZHANGHY | 2021-09-28 | 5 | 只 | 1769.91 | 8849.55 | 9999.99 | 2022-02-15 | 10181311 | 江苏宇诚业基电气设备有限公司 | HB-SG2107-A000-0001 | SG2107 | XXX | Y |  | 0 | 0 | 0 | 0 | 9999-500021468-00003
1447 | A000 | 国网河北建设公司 | 1604JS19001K | 雄安新区段沙(容西1号)110千伏输变电工程 | 已释放 | J1 | 110kV基建项目 | 1604JS19001K02T0000000 | 容城220千伏变电站110千伏间隔扩建工程 | 1604JS19001K02T2112000 | 开关站工程—设备购置费—配电装置—屋外配电装置 |  | 544737 | 2 | 500141405 | 110kV油浸电磁CT,通用,通用,5P,5,通用,正立 | 3 | 台 | G1003001 | 电磁式电流互感器 | 1 | 2021-12-15 | 1000069506 | 110 |  | A62 | JS_HEZJ | 2021-06-18 | 3 | 台 | 29800 | 2021-12-15 | G1国网招标总部实施 | SG2107 | XXXXXX | Y | 雄安使用 | 7 | 买方指定仓库地面交货 | 4500089912 | 10 | 1500 | 101 | WZ_ZHANGHY | 2021-09-28 | 3 | 台 | 26283.19 | 78849.57 | 89100.01 | 2021-12-15 | 10002479 | 江苏思源赫兹互感器有限公司 | HB-SG2107-A000-0010 | SG2107 | XXX | Y | X | 3 | 78849.57 | 3 | 78849.57 | 9999-500141405-00012
1448 | A000 | 国网河北建设公司 | 1604JS19001K | 雄安新区段沙(容西1号)110千伏输变电工程 | 已释放 | J1 | 110kV基建项目 | 1604JS19001K0120000000 | 雄安新区段沙(容西1号)110千伏变电站新建工程 | 1604JS19001K0122161100 | 变电站工程—设备购置费—电缆及接地—全站电缆—电力电缆 |  | 544737 | 30 | 500109922 | 电力电缆,AC110kV,YJLW,400,1,03,ZC,Z | 0.18 | 千米 | G1404001 | 电力电缆 | 1 | 2021-12-15 | 1000069506 | 390 |  | A62 | JS_HEZJ | 2021-06-18 | 0.18 | 千米 | 463045.65 | 2021-12-15 | G1国网招标总部实施 | SG2107 | XXXXXX | Y | 雄安使用 | 7 | 买方指定仓库地面交货 | 4500089934 | 10 | 1500 | 101 | WZ_ZHANGHY | 2021-09-28 | 0.18 | 千米 | 406194.69 | 73115.04 | 82620 | 2021-12-15 | 10004587 | 重庆泰山电缆有限公司 | HB-SG2107-A000-0015 | SG2107 | XXX | Y |  | 0 | 0 | 0 | 0 | 9999-500109922-00001
1449 | A000 | 国网河北建设公司 | 1604JS19001K | 雄安新区段沙(容西1号)110千伏输变电工程 | 已释放 | J1 | 110kV基建项目 | 1604JS19001K02T0000000 | 容城220千伏变电站110千伏间隔扩建工程 | 1604JS19001K02T2112000 | 开关站工程—设备购置费—配电装置—屋外配电装置 |  | 544737 | 1 | 500001131 | 110kVSF6瓷柱式断路器,3150A,40kA,三相机械联动,户外 | 1 | 台 | G1008001 | 瓷柱式交流断路器 | 1 | 2021-12-15 | 1000069506 | 100 |  | A62 | JS_HEZJ | 2021-06-18 | 1 | 台 | 109100 | 2021-12-15 | G1国网招标总部实施 | SG2107 | XXXXXX | Y | 雄安使用 | 7 | 买方指定仓库地面交货 | 4500089949 | 10 | 1500 | 101 | WZ_ZHANGHY | 2021-09-28 | 1 | 台 | 75221.24 | 75221.24 | 85000 | 2021-12-15 | 10001208 | 西门子(杭州)高压开关有限公司 | HB-SG2107-A000-0018 | SG2107 | XXX | Y | X | 1 | 75221.24 | 1 | 75221.24 | 9999-500001131-00001
1450 | A000 | 国网河北建设公司 | 1604JS19001K | 雄安新区段沙(容西1号)110千伏输变电工程 | 已释放 | J1 | 110kV基建项目 | 1604JS19001K0120000000 | 雄安新区段沙(容西1号)110千伏变电站新建工程 | 1604JS19001K0122121000 | 变电站工程—设备购置费—配电装置—屋内配电装置 |  | 544737 | 58 | 500083938 | 110kVGIS组合电器,无开关,电缆出线间隔,3150A,户内 | 4 | 间隔 | G1015001 | 气体绝缘封闭式组合电器（GIS） | 1 | 2021-12-15 | 1000069506 | 670 |  | A62 | JS_HEZJ | 2021-06-18 | 4 | 间隔 | 112200 | 2021-12-15 | G1国网招标总部实施 | SG2107 | XXXXXX | Y | 雄安使用 | 7 | 买方指定仓库地面交货 | 4500089953 | 10 | 1500 | 101 | WZ_ZHANGHY | 2021-09-28 | 4 | 间隔 | 88495.58 | 353982.32 | 400000.02 | 2021-12-15 | 10001543 | 河南平芝高压开关有限公司 | HB-SG2107-A000-0020 | SG2107 | XXX | Y | X | 4 | 353982.32 | 4 | 353982.32 | G001-500083938-00001
1451 | A000 | 国网河北建设公司 | 1604JS19001K | 雄安新区段沙(容西1号)110千伏输变电工程 | 已释放 | J1 | 110kV基建项目 | 1604JS19001K0120000000 | 雄安新区段沙(容西1号)110千伏变电站新建工程 | 1604JS19001K0122121000 | 变电站工程—设备购置费—配电装置—屋内配电装置 |  | 544737 | 57 | 500133376 | 110kVGIS组合电器,无开关,母线设备间隔,3150A,户内 | 2 | 间隔 | G1015001 | 气体绝缘封闭式组合电器（GIS） | 1 | 2021-12-15 | 1000069506 | 660 |  | A62 | JS_HEZJ | 2021-06-18 | 2 | 间隔 | 332492.01 | 2021-12-15 | G1国网招标总部实施 | SG2107 | XXXXXX | Y | 雄安使用 | 7 | 买方指定仓库地面交货 | 4500089953 | 20 | 1500 | 101 | WZ_ZHANGHY | 2021-09-28 | 2 | 间隔 | 322123.89 | 644247.78 | 727999.99 | 2021-12-15 | 10001543 | 河南平芝高压开关有限公司 | HB-SG2107-A000-0020 | SG2107 | XXX | Y | X | 2 | 644247.78 | 2 | 644247.78 | G001-500133376-00004
1452 | A000 | 国网河北建设公司 | 1604JS19001K | 雄安新区段沙(容西1号)110千伏输变电工程 | 已释放 | J1 | 110kV基建项目 | 1604JS19001K0120000000 | 雄安新区段沙(容西1号)110千伏变电站新建工程 | 1604JS19001K0122121000 | 变电站工程—设备购置费—配电装置—屋内配电装置 |  | 544737 | 60 | 500026252 | 110kVGIS组合电器,40kA,电缆出线间隔,3150A,户内 | 2 | 间隔 | G1015001 | 气体绝缘封闭式组合电器（GIS） | 1 | 2021-12-15 | 1000069506 | 690 |  | A62 | JS_HEZJ | 2021-06-18 | 2 | 间隔 | 666992.02 | 2021-12-15 | G1国网招标总部实施 | SG2107 | XXXXXX | Y | 雄安使用 | 7 | 买方指定仓库地面交货 | 4500089953 | 30 | 1500 | 101 | WZ_ZHANGHY | 2021-09-28 | 2 | 间隔 | 711504.43 | 1423008.86 | 1608000.01 | 2021-12-15 | 10001543 | 河南平芝高压开关有限公司 | HB-SG2107-A000-0020 | SG2107 | XXX | Y | X | 2 | 1423008.86 | 2 | 1423008.86 | G001-500026252-00006
1453 | A000 | 国网河北建设公司 | 1604JS19001K | 雄安新区段沙(容西1号)110千伏输变电工程 | 已释放 | J1 | 110kV基建项目 | 1604JS19001K0120000000 | 雄安新区段沙(容西1号)110千伏变电站新建工程 | 1604JS19001K0122121000 | 变电站工程—设备购置费—配电装置—屋内配电装置 |  | 544737 | 59 | 500026280 | 110kVGIS组合电器,40kA,主变电缆进线间隔,3150A,户内 | 2 | 间隔 | G1015001 | 气体绝缘封闭式组合电器（GIS） | 1 | 2021-12-15 | 1000069506 | 680 |  | A62 | JS_HEZJ | 2021-06-18 | 2 | 间隔 | 670771.22 | 2021-12-15 | G1国网招标总部实施 | SG2107 | XXXXXX | Y | 雄安使用 | 7 | 买方指定仓库地面交货 | 4500089953 | 40 | 1500 | 101 | WZ_ZHANGHY | 2021-09-28 | 2 | 间隔 | 723893.81 | 1447787.62 | 1636000.01 | 2021-12-15 | 10001543 | 河南平芝高压开关有限公司 | HB-SG2107-A000-0020 | SG2107 | XXX | Y | X | 2 | 1447787.62 | 2 | 1447787.62 | G001-500026280-00001
1454 | A000 | 国网河北建设公司 | 1604JS19001K | 雄安新区段沙(容西1号)110千伏输变电工程 | 已释放 | J1 | 110kV基建项目 | 1604JS19001K0540000000 | 容城～柳卓T接段沙(容西1号)110千伏电缆线路工程 | 1604JS19001K0549220000 | 陆上电缆输电线路工程—本体工程—设备购置—电缆敷设 |  | 544737 | 6 | 500109915 | 电力电缆,AC110kV,YJLW,800,1,03,ZC,Z | 4.043 | 千米 | G1404001 | 电力电缆 | 1 | 2022-02-15 | 1000069506 | 150 |  | A62 | JS_HEZJ | 2021-06-18 | 4.043 | 千米 | 778507.66 | 2022-02-15 | G1国网招标总部实施 | SG2107 | XXXXXX | Y | 雄安使用 | 7 | 买方指定仓库地面交货 | 4500089889 | 10 | 1500 | 101 | WZ_ZHANGHY | 2021-09-28 | 4.043 | 千米 | 697000 | 2817971 | 3184307.23 | 2022-02-15 | 10007397 | 江苏亨通高压海缆有限公司 | HB-SG2107-A000-0002 | SG2107 | XXX | Y | X | 4.043 | 2817971 | 4.043 | 2817971 | 9999-500109915-00001
1455 | A000 | 国网河北建设公司 | 1604JS19001K | 雄安新区段沙(容西1号)110千伏输变电工程 | 已释放 | J1 | 110kV基建项目 | 1604JS19001K0440000000 | 容城～段沙(容西1号)110千伏线路工程(电缆部分) | 1604JS19001K0449220000 | 陆上电缆输电线路工程—本体工程—设备购置—电缆敷设 |  | 544737 | 14 | 500109915 | 电力电缆,AC110kV,YJLW,800,1,03,ZC,Z | 14.993 | 千米 | G1404001 | 电力电缆 | 1 | 2022-02-15 | 1000069506 | 230 |  | A62 | JS_HEZJ | 2021-06-18 | 14.993 | 千米 | 778507.66 | 2022-02-15 | G1国网招标总部实施 | SG2107 | XXXXXX | Y | 雄安使用 | 7 | 买方指定仓库地面交货 | 4500089891 | 10 | 1500 | 101 | WZ_ZHANGHY | 2021-09-28 | 14.993 | 千米 | 689380.53 | 10335882.29 | 11679546.98 | 2022-02-15 | 10004587 | 重庆泰山电缆有限公司 | HB-SG2107-A000-0003 | SG2107 | XXX | Y |  | 0 | 0 | 0 | 0 | 9999-500109915-00001
1456 | A000 | 国网河北建设公司 | 1604JS19001K | 雄安新区段沙(容西1号)110千伏输变电工程 | 已释放 | J1 | 110kV基建项目 | 1604JS19001K0120000000 | 雄安新区段沙(容西1号)110千伏变电站新建工程 | 1604JS19001K0122142000 | 变电站工程—设备购置费—控制及直流系统—继电保护 |  | 544737 | 23 | 500100394 | 智能变电站减载装置,AC110kV | 1 | 套 | G2803001 | 智能变电站减载装置 | 1 | 2022-01-01 | 1000069506 | 320 |  | A62 | JS_HEZJ | 2021-06-18 | 1 | 套 | 89087.77 | 2022-01-01 | G1国网招标总部实施 | SG2107 | XXXXXX | Y | 雄安使用 | 7 | 买方指定仓库地面交货 | 4500089897 | 10 | 1500 | 101 | WZ_ZHANGHY | 2021-09-28 | 1 | 套 | 70319.85 | 70319.85 | 79461.43 | 2022-01-01 | 10001138 | 长园深瑞继保自动化有限公司 | HB-SG2107-A000-0004 | SG2107 | XXX | Y |  | 0 | 0 | 0 | 0 | 9999-500100394-00001
1457 | A000 | 国网河北建设公司 | 1604JS19001K | 雄安新区段沙(容西1号)110千伏输变电工程 | 已释放 | J1 | 110kV基建项目 | 1604JS19001K0120000000 | 雄安新区段沙(容西1号)110千伏变电站新建工程 | 1604JS19001K0122142000 | 变电站工程—设备购置费—控制及直流系统—继电保护 |  | 544737 | 24 | 500100394 | 智能变电站减载装置,AC110kV | 1 | 套 | G2803001 | 智能变电站减载装置 | 1 | 2022-01-01 | 1000069506 | 330 |  | A62 | JS_HEZJ | 2021-06-18 | 1 | 套 | 89087.77 | 2022-01-01 | G1国网招标总部实施 | SG2107 | XXXXXX | Y | 雄安使用 | 7 | 买方指定仓库地面交货 | 4500089897 | 20 | 1500 | 101 | WZ_ZHANGHY | 2021-09-28 | 1 | 套 | 74955.75 | 74955.75 | 84700 | 2022-01-01 | 10001138 | 长园深瑞继保自动化有限公司 | HB-SG2107-A000-0004 | SG2107 | XXX | Y |  | 0 | 0 | 0 | 0 | 9999-500100394-00003
1458 | A000 | 国网河北建设公司 | 1604JS19001K | 雄安新区段沙(容西1号)110千伏输变电工程 | 已释放 | J1 | 110kV基建项目 | 1604JS19001K02T0000000 | 容城220千伏变电站110千伏间隔扩建工程 | 1604JS19001K02T2112000 | 开关站工程—设备购置费—配电装置—屋外配电装置 |  | 544737 | 4 | 500003983 | 110kV三相隔离开关,3150A,40kA,电动双柱水平旋转,单接地 | 1 | 组 | G1010001 | 交流三相隔离开关 | 1 | 2021-12-15 | 1000069506 | 130 |  | A62 | JS_HEZJ | 2021-06-18 | 1 | 组 | 72170 | 2021-12-15 | G1国网招标总部实施 | SG2107 | XXXXXX | Y | 雄安使用 | 7 | 买方指定仓库地面交货 | 4500089947 | 10 | 1500 | 101 | WZ_ZHANGHY | 2021-09-28 | 1 | 组 | 54602 | 54602 | 61700.26 | 2021-12-15 | 10000225 | 江苏省如高高压电器有限公司 | HB-SG2107-A000-0017 | SG2107 | XXX | Y | X | 1 | 54602 | 1 | 54602 | 9999-500003983-00001
1459 | A000 | 国网河北建设公司 | 1604JS19001K | 雄安新区段沙(容西1号)110千伏输变电工程 | 已释放 | J1 | 110kV基建项目 | 1604JS19001K02T0000000 | 容城220千伏变电站110千伏间隔扩建工程 | 1604JS19001K02T2112000 | 开关站工程—设备购置费—配电装置—屋外配电装置 |  | 544737 | 3 | 500003984 | 110kV三相隔离开关,3150A,40kA,电动双柱水平旋转,双接地 | 1 | 组 | G1010001 | 交流三相隔离开关 | 1 | 2021-12-15 | 1000069506 | 120 |  | A62 | JS_HEZJ | 2021-06-18 | 1 | 组 | 68913.86 | 2021-12-15 | G1国网招标总部实施 | SG2107 | XXXXXX | Y | 雄安使用 | 7 | 买方指定仓库地面交货 | 4500089947 | 20 | 1500 | 101 | WZ_ZHANGHY | 2021-09-28 | 1 | 组 | 74814 | 74814 | 84539.82 | 2021-12-15 | 10000225 | 江苏省如高高压电器有限公司 | HB-SG2107-A000-0017 | SG2107 | XXX | Y | X | 1 | 74814 | 1 | 74814 | 9999-500003984-00001
1460 | A000 | 国网河北建设公司 | 1604JS19001K | 雄安新区段沙(容西1号)110千伏输变电工程 | 已释放 | J1 | 110kV基建项目 | 1604JS19001K02T0000000 | 容城220千伏变电站110千伏间隔扩建工程 | 1604JS19001K02T2112000 | 开关站工程—设备购置费—配电装置—屋外配电装置 |  | 544737 | 5 | 500003979 | 110kV三相隔离开关,3150A,40kA,电动单臂垂直伸缩,不接地 | 1 | 组 | G1010001 | 交流三相隔离开关 | 1 | 2021-12-15 | 1000069506 | 140 |  | A62 | JS_HEZJ | 2021-06-18 | 1 | 组 | 73100.01 | 2021-12-15 | G1国网招标总部实施 | SG2107 | XXXXXX | Y | 雄安使用 | 7 | 买方指定仓库地面交货 | 4500089947 | 30 | 1500 | 101 | WZ_ZHANGHY | 2021-09-28 | 1 | 组 | 68212 | 68212 | 77079.56 | 2021-12-15 | 10000225 | 江苏省如高高压电器有限公司 | HB-SG2107-A000-0017 | SG2107 | XXX | Y | X | 1 | 68212 | 1 | 68212 | 9999-500003979-00001
1461 | A000 | 国网河北建设公司 | 1604JS19001K | 雄安新区段沙(容西1号)110千伏输变电工程 | 已释放 | J1 | 110kV基建项目 | 1604JS19001K0120000000 | 雄安新区段沙(容西1号)110千伏变电站新建工程 | 1604JS19001K0122161100 | 变电站工程—设备购置费—电缆及接地—全站电缆—电力电缆 |  | 544737 | 133 | 500021057 | 10kV电缆终端,3×120,户内终端,冷缩,铜 | 4 | 套 | G1408001 | 35kV及以下电缆终端 | 1 | 2021-12-15 | 1000069506 | 1450 | 1500 | A62 | JS_HEZJ | 2021-08-13 | 4 | 套 | 868 | 2021-12-15 | S5省公司协议库存采 | 0420AB | XXXXXX | Y | 雄安使用 | 7 | 买方指定仓库地面交货 | 4500090749 | 10 | 1500 | 101 | WZ_CAIPF | 2021-11-09 | 4 | 套 | 279.87 | 1119.48 | 1265.01 | 2021-12-19 | 10002960 | 上海永锦电气技术股份有限公司 | HB-0420AB-A000-0027 | 0420AB | XX | Y |  | 0 | 0 | 0 | 0 | 5216-500073469-00002
1462 | A000 | 国网河北建设公司 | 1604JS19001K | 雄安新区段沙(容西1号)110千伏输变电工程 | 已释放 | J1 | 110kV基建项目 | 1604JS19001K0120000000 | 雄安新区段沙(容西1号)110千伏变电站新建工程 | 1604JS19001K0122161100 | 变电站工程—设备购置费—电缆及接地—全站电缆—电力电缆 |  | 544737 | 131 | 500021060 | 10kV电缆终端,3×240,户内终端,冷缩,铜 | 8 | 套 | G1408001 | 35kV及以下电缆终端 | 1 | 2021-12-15 | 1000069506 | 1430 | 1500 | A62 | JS_HEZJ | 2021-08-13 | 8 | 套 | 884.1 | 2021-12-15 | S5省公司协议库存采 | 0420AB | XXXXXX | Y | 雄安使用 | 7 | 买方指定仓库地面交货 | 4500090749 | 20 | 1500 | 101 | WZ_CAIPF | 2021-11-09 | 8 | 套 | 306.64 | 2453.12 | 2772.03 | 2021-12-19 | 10002960 | 上海永锦电气技术股份有限公司 | HB-0420AB-A000-0027 | 0420AB | XX | Y |  | 0 | 0 | 0 | 0 | 5216-500073469-00002
1463 | A000 | 国网河北建设公司 | 1604JS19001K | 雄安新区段沙(容西1号)110千伏输变电工程 | 已释放 | J1 | 110kV基建项目 | 1604JS19001K0120000000 | 雄安新区段沙(容西1号)110千伏变电站新建工程 | 1604JS19001K0122161100 | 变电站工程—设备购置费—电缆及接地—全站电缆—电力电缆 |  | 544737 | 148 | 500125102 | 低压电力电缆,YJV,铜,35,4芯,ZC,22,NH | 0.3 | 千米 | G1404002 | 低压电力电缆 | 1 | 2022-03-15 | 1000069506 | 1600 | 1500 | A62 | JS_HEZJ | 2021-08-13 | 0.3 | 千米 | 109013 | 2022-03-15 | S5省公司协议库存采 | 0421AA | XXXXXX | Y | 雄安使用 | 7 | 买方指定仓库地面交货 | 4500090752 | 10 | 1500 | 101 | WZ_CAIPF | 2021-11-09 | 0.3 | 千米 | 109776 | 32932.8 | 37214.06 | 2022-03-15 | 10264405 | 虹峰电缆股份有限公司 | HB-0421AA-A000-0009 | 0421AA | XX | Y | X | 0.3 | 32932.8 | 0.3 | 32932.8 | G001-500125102-00001
1464 | A000 | 国网河北建设公司 | 1604JS19001K | 雄安新区段沙(容西1号)110千伏输变电工程 | 已释放 | J1 | 110kV基建项目 | 1604JS19001K0120000000 | 雄安新区段沙(容西1号)110千伏变电站新建工程 | 1604JS19001K0122161100 | 变电站工程—设备购置费—电缆及接地—全站电缆—电力电缆 |  | 544737 | 145 | 500125111 | 低压电力电缆,YJV,铜,16,4芯,ZC,22,NH | 0.6 | 千米 | G1404002 | 低压电力电缆 | 0 | 2022-03-15 | 1000069506 | 1570 | 1500 | A62 | JS_HEZJ | 2021-08-13 | 0.6 | 千米 | 53872 | 2022-03-15 | S5省公司协议库存采 | 0421AA | XXXXXX | Y | 雄安使用 | 7 | 买方指定仓库地面交货 | 4500090752 | 20 | 1500 | 101 | WZ_CAIPF | 2021-11-09 | 0.6 | 千米 | 51681 | 31008.6 | 35039.72 | 2022-03-15 | 10264405 | 虹峰电缆股份有限公司 | HB-0421AA-A000-0009 | 0421AA | XX | Y | X | 0.6 | 31008.6 | 0.6 | 31008.6 | G001-500125111-00001
1465 | A000 | 国网河北建设公司 | 1604JS19001K | 雄安新区段沙(容西1号)110千伏输变电工程 | 已释放 | J1 | 110kV基建项目 | 1604JS19001K0120000000 | 雄安新区段沙(容西1号)110千伏变电站新建工程 | 1604JS19001K0122161100 | 变电站工程—设备购置费—电缆及接地—全站电缆—电力电缆 |  | 544737 | 143 | 500133124 | 低压电力电缆,YJV,铜,185,1芯,不阻燃,22,NH | 0.1 | 千米 | G1404002 | 低压电力电缆 | 0 | 2022-03-15 | 1000069506 | 1550 | 1500 | A62 | JS_HEZJ | 2021-08-13 | 0.1 | 千米 | 89282 | 2022-03-15 | S5省公司协议库存采 | 0421AA | XXXXXX | Y | 雄安使用 | 7 | 买方指定仓库地面交货 | 4500090752 | 30 | 1500 | 101 | WZ_CAIPF | 2021-11-09 | 0.1 | 千米 | 128854 | 12885.4 | 14560.5 | 2022-03-15 | 10264405 | 虹峰电缆股份有限公司 | HB-0421AA-A000-0009 | 0421AA | XX | Y | X | 0.1 | 12885.4 | 0.1 | 12885.4 | G001-500133124-00001
1466 | A000 | 国网河北建设公司 | 1604JS19001K | 雄安新区段沙(容西1号)110千伏输变电工程 | 已释放 | J1 | 110kV基建项目 | 1604JS19001K0120000000 | 雄安新区段沙(容西1号)110千伏变电站新建工程 | 1604JS19001K0122161200 | 变电站工程—设备购置费—电缆及接地—全站电缆—控制电缆 |  | 544737 | 136 | 500074216 | 控制电缆,KVVP2,4,4,NH,22 | 3500 | 米 | G1404003 | 控制电缆 | 1 | 2022-03-15 | 1000069506 | 1480 | 1500 | A62 | JS_HEZJ | 2021-08-13 | 3500 | 米 | 10.7 | 2022-03-15 | S5省公司协议库存采 | 0421AC | XXXXXX | Y | 雄安使用 | 7 | 买方指定仓库地面交货 | 4500090755 | 10 | 1500 | 101 | WZ_CAIPF | 2021-11-09 | 3500 | 米 | 18.39 | 64365 | 72732.45 | 2022-03-15 | 10000870 | 保定京阳立津线缆制造有限公司 | HB-0421AC-A000-0020 | 0421AC | XX | Y | X | 3500 | 64365 | 3500 | 64365 | G001-500074216-00001
1467 | A000 | 国网河北建设公司 | 1604JS19001K | 雄安新区段沙(容西1号)110千伏输变电工程 | 已释放 | J1 | 110kV基建项目 | 1604JS19001K02T0000000 | 容城220千伏变电站110千伏间隔扩建工程 | 1604JS19001K02T2162000 | 开关站工程—设备购置费—通信及远动系统—远动及计费系统 |  | 544737 | 154 | 500135018 | 三相智能电能表,0.5S级,无,无控,无,3×57.7/100V,1.5A | 1 | 只 | G1307018 | 三相智能电能表 | 2 | 2022-03-15 | 1000069506 | 1660 | 1500 | A62 | JS_HEZJ | 2021-08-23 | 1 | 只 | 345 | 2022-03-15 | S5省公司协议库存采 | 0421AC | XXXXXX | Y | 雄安使用 | 7 | 买方指定仓库地面交货 | 4500090756 | 10 | 1500 | 101 | WZ_CAIPF | 2021-11-09 | 1 | 只 | 575.22 | 575.22 | 650 | 2022-03-15 | 10001587 | 威胜集团有限公司 | HB-0421AC-A000-0021 | 0421AC | XX | Y |  | 0 | 0 | 0 | 0 | G001-500135018-00002
1468 | A000 | 国网河北建设公司 | 1604JS19001K | 雄安新区段沙(容西1号)110千伏输变电工程 | 已释放 | J1 | 110kV基建项目 | 1604JS19001K0120000000 | 雄安新区段沙(容西1号)110千伏变电站新建工程 | 1604JS19001K0122172000 | 变电站工程—设备购置费—通信及远动系统—远动及计费系统 |  | 544737 | 160 | 500134988 | 三相智能电能表,0.5S级,无,无控,无,3×57.7/100V,0.3A | 34 | 只 | G1307018 | 三相智能电能表 | 2 | 2022-03-15 | 1000069506 | 1720 | 1500 | A62 | JS_HEZJ | 2021-08-23 | 34 | 只 | 345 | 2022-03-15 | S5省公司协议库存采 | 0421AC | XXXXXX | Y | 雄安使用 | 7 | 买方指定仓库地面交货 | 4500090756 | 20 | 1500 | 101 | WZ_CAIPF | 2021-11-09 | 34 | 只 | 575.22 | 19557.48 | 22099.95 | 2022-03-15 | 10001587 | 威胜集团有限公司 | HB-0421AC-A000-0021 | 0421AC | XX | Y |  | 0 | 0 | 0 | 0 | G001-500134988-00002
1469 | A000 | 国网河北建设公司 | 1604JS19001K | 雄安新区段沙(容西1号)110千伏输变电工程 | 已释放 | J1 | 110kV基建项目 | 1604JS19001K0120000000 | 雄安新区段沙(容西1号)110千伏变电站新建工程 | 1604JS19001K0122172000 | 变电站工程—设备购置费—通信及远动系统—远动及计费系统 |  | 544737 | 161 | 500135000 | 三相智能电能表,0.2S级,无,无控,无,3×57.7/100V,0.3A | 4 | 只 | G1307018 | 三相智能电能表 | 2 | 2022-03-15 | 1000069506 | 1730 | 1500 | A62 | JS_HEZJ | 2021-08-23 | 4 | 只 | 1227 | 2022-03-15 | S5省公司协议库存采 | 0421AC | XXXXXX | Y | 雄安使用 | 7 | 买方指定仓库地面交货 | 4500090756 | 30 | 1500 | 101 | WZ_CAIPF | 2021-11-09 | 4 | 只 | 2159.29 | 8637.16 | 9759.99 | 2022-03-15 | 10001587 | 威胜集团有限公司 | HB-0421AC-A000-0021 | 0421AC | XX | Y |  | 0 | 0 | 0 | 0 | G001-500135000-00002
1470 | A000 | 国网河北建设公司 | 1604JS19001K | 雄安新区段沙(容西1号)110千伏输变电工程 | 已释放 | J1 | 110kV基建项目 | 1604JS19001K0120000000 | 雄安新区段沙(容西1号)110千伏变电站新建工程 | 1604JS19001K0123121000 | 变电站工程—安装工程费—配电装置—屋内配电装置 |  | 544737 | 135 | 500005469 | 交流穿墙套管,AC20kV,瓷,4000A,无CT,铜 | 6 | 只 | G1027001 | 交流穿墙套管 | 2 | 2022-03-15 | 1000069506 | 1470 | 1500 | A62 | JS_HEZJ | 2021-08-13 | 6 | 只 | 8722 | 2022-03-15 | S5省公司协议库存采 | 0421AC | XXXXXX | Y | 雄安使用 | 7 | 买方指定仓库地面交货 | 4500090757 | 10 | 1500 | 101 | WZ_CAIPF | 2021-11-09 | 6 | 只 | 3900 | 23400 | 26442 | 2022-03-15 | 10002949 | 国网电力科学研究院武汉南瑞有限责任公司 | HB-0421AC-A000-0022 | 0421AC | XX | Y |  | 0 | 0 | 0 | 0 | 9906-500005469-00014
1471 | A000 | 国网河北建设公司 | 1604JS19001K | 雄安新区段沙(容西1号)110千伏输变电工程 | 已释放 | J1 | 110kV基建项目 | 1604JS19001K0120000000 | 雄安新区段沙(容西1号)110千伏变电站新建工程 | 1604JS19001K0122141300 | 变电站工程—设备购置费—控制及直流系统—同步时钟 |  | 544737 | 156 | 500114368 | 智能变电站时间同步系统,AC330,220,110kV | 1 | 套 | G2804005 | 智能变电站时间同步系统 | 1 | 2022-03-15 | 1000069506 | 1680 | 1500 | A62 | JS_HEZJ | 2021-08-23 | 1 | 套 | 93980 | 2022-03-15 | S5省公司协议库存采 | 0421AC | XXXXXX | Y | 雄安使用 | 7 | 买方指定仓库地面交货 | 4500090758 | 10 | 1500 | 101 | WZ_CAIPF | 2021-11-09 | 1 | 套 | 72600 | 72600 | 82038 | 2022-03-15 | 10001110 | 山东科汇电力自动化股份有限公司 | HB-0421AC-A000-0023 | 0421AC | XX | Y |  | 0 | 0 | 0 | 0 | G001-500114368-00002
1472 | A000 | 国网河北建设公司 | 1604JS19001K | 雄安新区段沙(容西1号)110千伏输变电工程 | 已释放 | J1 | 110kV基建项目 | 1604JS19001K0120000000 | 雄安新区段沙(容西1号)110千伏变电站新建工程 | 1604JS19001K0122161200 | 变电站工程—设备购置费—电缆及接地—全站电缆—控制电缆 |  | 544737 | 166 | 500076321 | 控制电缆,KVVP2,4,7,ZRA,22 | 500 | 米 | G1404003 | 控制电缆 | 1 | 2022-03-15 | 1000069506 | 1780 | 1500 | A62 | JS_HEZJ | 2021-08-27 | 500 | 米 | 17.6 | 2022-03-15 | S5省公司协议库存采 | 0421AC | XXXXXX | Y | 雄安使用 | 7 | 买方指定仓库地面交货 | 4500090759 | 10 | 1500 | 101 | WZ_CAIPF | 2021-11-09 | 500 | 米 | 27.04 | 13520 | 15277.6 | 2022-03-15 | 10000220 | 江苏宏图高科技股份有限公司 | HB-0421AC-A000-0024 | 0421AC | XX | Y | X | 500 | 13520 | 500 | 13520 | G001-500076321-00001
1473 | A000 | 国网河北建设公司 | 1604JS19001K | 雄安新区段沙(容西1号)110千伏输变电工程 | 已释放 | J1 | 110kV基建项目 | 1604JS19001K02T0000000 | 容城220千伏变电站110千伏间隔扩建工程 | 1604JS19001K02T2151200 | 开关站工程—设备购置费—电缆及接地—全站电缆—控制电缆 |  | 544737 | 172 | 500076321 | 控制电缆,KVVP2,4,7,ZRA,22 | 300 | 米 | G1404003 | 控制电缆 | 1 | 2022-03-15 | 1000069506 | 1840 | 1500 | A62 | JS_HEZJ | 2021-08-27 | 300 | 米 | 17.6 | 2022-03-15 | S5省公司协议库存采 | 0421AC | XXXXXX | Y | 雄安使用 | 7 | 买方指定仓库地面交货 | 4500090759 | 20 | 1500 | 101 | WZ_CAIPF | 2021-11-09 | 300 | 米 | 27.04 | 8112 | 9166.56 | 2022-03-15 | 10000220 | 江苏宏图高科技股份有限公司 | HB-0421AC-A000-0024 | 0421AC | XX | Y | X | 300 | 8112 | 300 | 8112 | G001-500076321-00001
1474 | A000 | 国网河北建设公司 | 1604JS19001K | 雄安新区段沙(容西1号)110千伏输变电工程 | 已释放 | J1 | 110kV基建项目 | 1604JS19001K0120000000 | 雄安新区段沙(容西1号)110千伏变电站新建工程 | 1604JS19001K0122161200 | 变电站工程—设备购置费—电缆及接地—全站电缆—控制电缆 |  | 544737 | 167 | 500065510 | 控制电缆,KVVP2,4,4,ZRA,22 | 7000 | 米 | G1404003 | 控制电缆 | 1 | 2022-03-15 | 1000069506 | 1790 | 1500 | A62 | JS_HEZJ | 2021-08-27 | 7000 | 米 | 10.7 | 2022-03-15 | S5省公司协议库存采 | 0421AC | XXXXXX | Y | 雄安使用 | 7 | 买方指定仓库地面交货 | 4500090759 | 30 | 1500 | 101 | WZ_CAIPF | 2021-11-09 | 7000 | 米 | 16.96 | 118720 | 134153.6 | 2022-03-15 | 10000220 | 江苏宏图高科技股份有限公司 | HB-0421AC-A000-0024 | 0421AC | XX | Y | X | 7000 | 118720 | 7000 | 118720 | G001-500065510-00001
1475 | A000 | 国网河北建设公司 | 1604JS19001K | 雄安新区段沙(容西1号)110千伏输变电工程 | 已释放 | J1 | 110kV基建项目 | 1604JS19001K02T0000000 | 容城220千伏变电站110千伏间隔扩建工程 | 1604JS19001K02T2151200 | 开关站工程—设备购置费—电缆及接地—全站电缆—控制电缆 |  | 544737 | 173 | 500065510 | 控制电缆,KVVP2,4,4,ZRA,22 | 600 | 米 | G1404003 | 控制电缆 | 1 | 2022-03-15 | 1000069506 | 1850 | 1500 | A62 | JS_HEZJ | 2021-08-27 | 600 | 米 | 10.7 | 2022-03-15 | S5省公司协议库存采 | 0421AC | XXXXXX | Y | 雄安使用 | 7 | 买方指定仓库地面交货 | 4500090759 | 40 | 1500 | 101 | WZ_CAIPF | 2021-11-09 | 600 | 米 | 16.96 | 10176 | 11498.88 | 2022-03-15 | 10000220 | 江苏宏图高科技股份有限公司 | HB-0421AC-A000-0024 | 0421AC | XX | Y | X | 600 | 10176 | 600 | 10176 | G001-500065510-00001
1476 | A000 | 国网河北建设公司 | 1604JS19001K | 雄安新区段沙(容西1号)110千伏输变电工程 | 已释放 | J1 | 110kV基建项目 | 1604JS19001K0120000000 | 雄安新区段沙(容西1号)110千伏变电站新建工程 | 1604JS19001K0122161200 | 变电站工程—设备购置费—电缆及接地—全站电缆—控制电缆 |  | 544737 | 170 | 500076220 | 控制电缆,KVVP2,2.5,7,ZRA,22 | 1500 | 米 | G1404003 | 控制电缆 | 1 | 2022-03-15 | 1000069506 | 1820 | 1500 | A62 | JS_HEZJ | 2021-08-27 | 1500 | 米 | 12 | 2022-03-15 | S5省公司协议库存采 | 0421AC | XXXXXX | Y | 雄安使用 | 7 | 买方指定仓库地面交货 | 4500090759 | 50 | 1500 | 101 | WZ_CAIPF | 2021-11-09 | 1500 | 米 | 18.7 | 28050 | 31696.5 | 2022-03-15 | 10000220 | 江苏宏图高科技股份有限公司 | HB-0421AC-A000-0024 | 0421AC | XX | Y | X | 1500 | 28050 | 1500 | 28050 | G001-500076220-00001
1477 | A000 | 国网河北建设公司 | 1604JS19001K | 雄安新区段沙(容西1号)110千伏输变电工程 | 已释放 | J1 | 110kV基建项目 | 1604JS19001K02T0000000 | 容城220千伏变电站110千伏间隔扩建工程 | 1604JS19001K02T2151200 | 开关站工程—设备购置费—电缆及接地—全站电缆—控制电缆 |  | 544737 | 176 | 500076220 | 控制电缆,KVVP2,2.5,7,ZRA,22 | 450 | 米 | G1404003 | 控制电缆 | 1 | 2022-03-15 | 1000069506 | 1880 | 1500 | A62 | JS_HEZJ | 2021-08-27 | 450 | 米 | 12 | 2022-03-15 | S5省公司协议库存采 | 0421AC | XXXXXX | Y | 雄安使用 | 7 | 买方指定仓库地面交货 | 4500090759 | 60 | 1500 | 101 | WZ_CAIPF | 2021-11-09 | 450 | 米 | 18.7 | 8415 | 9508.95 | 2022-03-15 | 10000220 | 江苏宏图高科技股份有限公司 | HB-0421AC-A000-0024 | 0421AC | XX | Y | X | 450 | 8415 | 450 | 8415 | G001-500076220-00001
1478 | A000 | 国网河北建设公司 | 1604JS19001K | 雄安新区段沙(容西1号)110千伏输变电工程 | 已释放 | J1 | 110kV基建项目 | 1604JS19001K02T0000000 | 容城220千伏变电站110千伏间隔扩建工程 | 1604JS19001K02T2151200 | 开关站工程—设备购置费—电缆及接地—全站电缆—控制电缆 |  | 544737 | 175 | 500065517 | 控制电缆,KVVP2,2.5,10,ZRA,22 | 300 | 米 | G1404003 | 控制电缆 | 1 | 2022-03-15 | 1000069506 | 1870 | 1500 | A62 | JS_HEZJ | 2021-08-27 | 300 | 米 | 16.8 | 2022-03-15 | S5省公司协议库存采 | 0421AC | XXXXXX | Y | 雄安使用 | 7 | 买方指定仓库地面交货 | 4500090759 | 70 | 1500 | 101 | WZ_CAIPF | 2021-11-09 | 300 | 米 | 26.18 | 7854 | 8875.02 | 2022-03-15 | 10000220 | 江苏宏图高科技股份有限公司 | HB-0421AC-A000-0024 | 0421AC | XX | Y | X | 300 | 7854 | 300 | 7854 | G001-500065517-00001
1479 | A000 | 国网河北建设公司 | 1604JS19001K | 雄安新区段沙(容西1号)110千伏输变电工程 | 已释放 | J1 | 110kV基建项目 | 1604JS19001K02T0000000 | 容城220千伏变电站110千伏间隔扩建工程 | 1604JS19001K02T2151200 | 开关站工程—设备购置费—电缆及接地—全站电缆—控制电缆 |  | 544737 | 177 | 500065518 | 控制电缆,KVVP2,2.5,4,ZRA,22 | 750 | 米 | G1404003 | 控制电缆 | 1 | 2022-03-15 | 1000069506 | 1890 | 1500 | A62 | JS_HEZJ | 2021-08-27 | 750 | 米 | 5.8 | 2022-03-15 | S5省公司协议库存采 | 0421AC | XXXXXX | Y | 雄安使用 | 7 | 买方指定仓库地面交货 | 4500090759 | 80 | 1500 | 101 | WZ_CAIPF | 2021-11-09 | 750 | 米 | 12.09 | 9067.5 | 10246.28 | 2022-03-15 | 10000220 | 江苏宏图高科技股份有限公司 | HB-0421AC-A000-0024 | 0421AC | XX | Y | X | 750 | 9067.5 | 750 | 9067.5 | G001-500065518-00001
1480 | A000 | 国网河北建设公司 | 1604JS19001K | 雄安新区段沙(容西1号)110千伏输变电工程 | 已释放 | J1 | 110kV基建项目 | 1604JS19001K0120000000 | 雄安新区段沙(容西1号)110千伏变电站新建工程 | 1604JS19001K0122161200 | 变电站工程—设备购置费—电缆及接地—全站电缆—控制电缆 |  | 544737 | 168 | 500065513 | 控制电缆,KVVP2,2.5,14,ZRA,22 | 100 | 米 | G1404003 | 控制电缆 | 1 | 2022-03-15 | 1000069506 | 1800 | 1500 | A62 | JS_HEZJ | 2021-08-27 | 100 | 米 | 20.8 | 2022-03-15 | S5省公司协议库存采 | 0421AC | XXXXXX | Y | 雄安使用 | 7 | 买方指定仓库地面交货 | 4500090759 | 90 | 1500 | 101 | WZ_CAIPF | 2021-11-09 | 100 | 米 | 34.51 | 3451 | 3899.63 | 2022-03-15 | 10000220 | 江苏宏图高科技股份有限公司 | HB-0421AC-A000-0024 | 0421AC | XX | Y | X | 100 | 3451 | 100 | 3451 | G001-500065513-00001
1481 | A000 | 国网河北建设公司 | 1604JS19001K | 雄安新区段沙(容西1号)110千伏输变电工程 | 已释放 | J1 | 110kV基建项目 | 1604JS19001K02T0000000 | 容城220千伏变电站110千伏间隔扩建工程 | 1604JS19001K02T2151200 | 开关站工程—设备购置费—电缆及接地—全站电缆—控制电缆 |  | 544737 | 174 | 500065513 | 控制电缆,KVVP2,2.5,14,ZRA,22 | 300 | 米 | G1404003 | 控制电缆 | 1 | 2022-03-15 | 1000069506 | 1860 | 1500 | A62 | JS_HEZJ | 2021-08-27 | 300 | 米 | 20.8 | 2022-03-15 | S5省公司协议库存采 | 0421AC | XXXXXX | Y | 雄安使用 | 7 | 买方指定仓库地面交货 | 4500090759 | 100 | 1500 | 101 | WZ_CAIPF | 2021-11-09 | 300 | 米 | 34.51 | 10353 | 11698.89 | 2022-03-15 | 10000220 | 江苏宏图高科技股份有限公司 | HB-0421AC-A000-0024 | 0421AC | XX | Y | X | 300 | 10353 | 300 | 10353 | G001-500065513-00001
1482 | A000 | 国网河北建设公司 | 1604JS19001K | 雄安新区段沙(容西1号)110千伏输变电工程 | 已释放 | J1 | 110kV基建项目 | 1604JS19001K0540000000 | 容城～柳卓T接段沙(容西1号)110千伏电缆线路工程 | 1604JS19001K0549310000 | 陆上电缆输电线路工程—本体工程—安装工程—电缆桥、支架制作安装 |  | 544737 | 120 | 500134578 | 地脚螺栓,M48,2306mm,无表面处理 | 0.2 | 吨 | G1901006 | 地脚螺栓 | 2 | 2021-12-15 | 1000069506 | 1320 | 1500 | A62 | JS_HEZJ | 2021-08-13 | 0.2 | 吨 | 6615 | 2021-12-15 | S5省公司协议库存采 | 0421AC | XXXXXX | Y | 雄安使用 | 7 | 买方指定仓库地面交货 | 4500090760 | 10 | 1500 | 101 | WZ_CAIPF | 2021-11-09 | 0.2 | 吨 | 8403.53 | 1680.71 | 1899.2 | 2021-12-19 | 10000118 | 河北省送变电有限公司 | HB-0421AC-A000-0025 | 0421AC | XX | Y | X | 0.2 | 1680.71 | 0.2 | 1680.71 | G001-500134578-00002
1483 | A000 | 国网河北建设公司 | 1604JS19001K | 雄安新区段沙(容西1号)110千伏输变电工程 | 已释放 | J1 | 110kV基建项目 | 1604JS19001K0330000000 | 容城～段沙(容西1号)110千伏线路工程(架空部分) | 1604JS19001K0339100000 | 架空输电线路工程—本体工程—基础工程 |  | 544737 | 128 | 500134578 | 地脚螺栓,M48,2306mm,无表面处理 | 1.43 | 吨 | G1901006 | 地脚螺栓 | 2 | 2021-12-15 | 1000069506 | 1400 | 1500 | A62 | JS_HEZJ | 2021-08-13 | 1.43 | 吨 | 6615 | 2021-12-15 | S5省公司协议库存采 | 0421AC | XXXXXX | Y | 雄安使用 | 7 | 买方指定仓库地面交货 | 4500090760 | 20 | 1500 | 101 | WZ_CAIPF | 2021-11-09 | 1.43 | 吨 | 8403.53 | 12017.05 | 13579.26 | 2021-12-19 | 10000118 | 河北省送变电有限公司 | HB-0421AC-A000-0025 | 0421AC | XX | Y | X | 1.43 | 12017.05 | 1.43 | 12017.05 | G001-500134578-00002
1484 | A000 | 国网河北建设公司 | 1604JS19001K | 雄安新区段沙(容西1号)110千伏输变电工程 | 已释放 | J1 | 110kV基建项目 | 1604JS19001K0120000000 | 雄安新区段沙(容西1号)110千伏变电站新建工程 | 1604JS19001K0122142000 | 变电站工程—设备购置费—控制及直流系统—继电保护 |  | 544737 | 157 | 500114376 | AC110(66)kV智能故障录波装置,无,64,96,128,256 | 1 | 套 | G2801016 | 智能故障录波装置 | 1 | 2022-03-15 | 1000069506 | 1690 | 1500 | A62 | JS_HEZJ | 2021-08-23 | 1 | 套 | 101600 | 2022-03-15 | S5省公司协议库存采 | 0421AC | XXXXXX | Y | 雄安使用 | 7 | 买方指定仓库地面交货 | 4500090763 | 10 | 1500 | 101 | WZ_CAIPF | 2021-11-09 | 1 | 套 | 97345.13 | 97345.13 | 110000 | 2022-03-15 | 10001437 | 山东山大电力技术股份有限公司 | HB-0421AC-A000-0009 | 0421AC | XX | Y |  | 0 | 0 | 0 | 0 | G001-500114376-00001
1485 | A000 | 国网河北建设公司 | 1604JS19001K | 雄安新区段沙(容西1号)110千伏输变电工程 | 已释放 | J1 | 110kV基建项目 | 1604JS19001K0120000000 | 雄安新区段沙(容西1号)110千伏变电站新建工程 | 1604JS19001K0122142000 | 变电站工程—设备购置费—控制及直流系统—继电保护 |  | 544737 | 158 | 500114376 | AC110(66)kV智能故障录波装置,无,64,96,128,256 | 1 | 套 | G2801016 | 智能故障录波装置 | 1 | 2022-03-15 | 1000069506 | 1700 | 1500 | A62 | JS_HEZJ | 2021-08-23 | 1 | 套 | 101600 | 2022-03-15 | S5省公司协议库存采 | 0421AC | XXXXXX | Y | 雄安使用 | 7 | 买方指定仓库地面交货 | 4500090763 | 20 | 1500 | 101 | WZ_CAIPF | 2021-11-09 | 1 | 套 | 97345.13 | 97345.13 | 110000 | 2022-03-15 | 10001437 | 山东山大电力技术股份有限公司 | HB-0421AC-A000-0009 | 0421AC | XX | Y |  | 0 | 0 | 0 | 0 | G001-500114376-00001
1486 | A000 | 国网河北建设公司 | 1604JS19001K | 雄安新区段沙(容西1号)110千伏输变电工程 | 已释放 | J1 | 110kV基建项目 | 1604JS19001K0120000000 | 雄安新区段沙(容西1号)110千伏变电站新建工程 | 1604JS19001K0122172000 | 变电站工程—设备购置费—通信及远动系统—远动及计费系统 |  | 544737 | 159 | 500008994 | 电能表屏 | 1 | 面 | G1106002 | 电能表屏 | 2 | 2022-03-15 | 1000069506 | 1710 | 1500 | A62 | JS_HEZJ | 2021-08-23 | 1 | 面 | 15400 | 2022-03-15 | S5省公司协议库存采 | 0421AC | XXXXXX | Y | 雄安使用 | 7 | 买方指定仓库地面交货 | 4500090765 | 10 | 1500 | 101 | WZ_CAIPF | 2021-11-09 | 1 | 面 | 28200 | 28200 | 31866 | 2022-03-15 | 10001068 | 兰吉尔仪表系统(珠海)有限公司 | HB-0421AC-A000-0029 | 0421AC | XX | Y |  | 0 | 0 | 0 | 0 | G001-500008994-00001
1487 | A000 | 国网河北建设公司 | 1604JS19001K | 雄安新区段沙(容西1号)110千伏输变电工程 | 已释放 | J1 | 110kV基建项目 | 1604JS19001K0120000000 | 雄安新区段沙(容西1号)110千伏变电站新建工程 | 1604JS19001K0122161200 | 变电站工程—设备购置费—电缆及接地—全站电缆—控制电缆 |  | 544737 | 171 | 500065518 | 控制电缆,KVVP2,2.5,4,ZRA,22 | 5000 | 米 | G1404003 | 控制电缆 | 1 | 2022-03-15 | 1000069506 | 1830 | 1500 | A62 | JS_HEZJ | 2021-08-27 | 5000 | 米 | 5.8 | 2022-03-15 | S5省公司协议库存采 | 0421AC | XXXXXX | Y | 雄安使用 | 7 | 买方指定仓库地面交货 | 4500090766 | 10 | 1500 | 101 | WZ_CAIPF | 2021-11-09 | 5000 | 米 | 12.76 | 63800 | 72094 | 2022-03-15 | 10000870 | 保定京阳立津线缆制造有限公司 | HB-0421AC-A000-0030 | 0421AC | XX | Y |  | 0 | 0 | 0 | 0 | G001-500065518-00001
1488 | A000 | 国网河北建设公司 | 1604JS19001K | 雄安新区段沙(容西1号)110千伏输变电工程 | 已释放 | J1 | 110kV基建项目 | 1604JS19001K0120000000 | 雄安新区段沙(容西1号)110千伏变电站新建工程 | 1604JS19001K0122161200 | 变电站工程—设备购置费—电缆及接地—全站电缆—控制电缆 |  | 544737 | 169 | 500065517 | 控制电缆,KVVP2,2.5,10,ZRA,22 | 1500 | 米 | G1404003 | 控制电缆 | 1 | 2022-03-15 | 1000069506 | 1810 | 1500 | A62 | JS_HEZJ | 2021-08-27 | 1500 | 米 | 16.8 | 2022-03-15 | S5省公司协议库存采 | 0421AC | XXXXXX | Y | 雄安使用 | 7 | 买方指定仓库地面交货 | 4500090766 | 20 | 1500 | 101 | WZ_CAIPF | 2021-11-09 | 1500 | 米 | 27.28 | 40920 | 46239.6 | 2022-03-15 | 10000870 | 保定京阳立津线缆制造有限公司 | HB-0421AC-A000-0030 | 0421AC | XX | Y |  | 0 | 0 | 0 | 0 | G001-500065517-00001
1489 | A000 | 国网河北建设公司 | 1604JS19001K | 雄安新区段沙(容西1号)110千伏输变电工程 | 已释放 | J1 | 110kV基建项目 | 1604JS19001K0120000000 | 雄安新区段沙(容西1号)110千伏变电站新建工程 | 1604JS19001K0122172000 | 变电站工程—设备购置费—通信及远动系统—远动及计费系统 |  | 544737 | 162 | 500083767 | 智能变电站电能量采集终端 | 1 | 套 | G2806001 | 智能变电站电能量采集终端 | 1 | 2022-03-15 | 1000069506 | 1740 | 1500 | A62 | JS_HEZJ | 2021-08-23 | 1 | 套 | 244300 | 2022-03-15 | S5省公司协议库存采 | 0421AC | XXXXXX | Y | 雄安使用 | 7 | 买方指定仓库地面交货 | 4500090767 | 10 | 1500 | 101 | WZ_CAIPF | 2021-11-09 | 1 | 套 | 55200 | 55200 | 62376 | 2022-03-15 | 10000201 | 石家庄科林电气股份有限公司 | HB-0421AC-A000-0031 | 0421AC | XX | Y |  | 0 | 0 | 0 | 0 | G001-500083767-00005
1490 | A000 | 国网河北建设公司 | 1604JS19001K | 雄安新区段沙(容西1号)110千伏输变电工程 | 已释放 | J1 | 110kV基建项目 | 1604JS19001K0120000000 | 雄安新区段沙(容西1号)110千伏变电站新建工程 | 1604JS19001K0122161100 | 变电站工程—设备购置费—电缆及接地—全站电缆—电力电缆 |  | 544737 | 114 | 500021106 | 10kV电缆终端,1×240,户内终端,冷缩,铜 | 12 | 套 | G1408001 | 35kV及以下电缆终端 | 1 | 2021-12-15 | 1000069506 | 1230 | 1500 | A62 | JS_HEZJ | 2021-06-24 | 12 | 套 | 1100 | 2021-12-15 | S5省公司协议库存采 | 0420AB | XXXXXX | Y | 雄安使用 | 7 | 买方指定仓库地面交货 | 4500090750 | 10 | 1500 | 101 | WZ_CAIPF | 2021-11-09 | 12 | 套 | 100.96 | 1211.52 | 1369.02 | 2021-12-19 | 10001229 | 长缆电工科技股份有限公司 | HB-0420AB-A000-0028 | 0420AB | XX | Y |  | 0 | 0 | 0 | 0 | G001-500021106-00001
1491 | A000 | 国网河北建设公司 | 1604JS19001K | 雄安新区段沙(容西1号)110千伏输变电工程 | 已释放 | J1 | 110kV基建项目 | 1604JS19001K0120000000 | 雄安新区段沙(容西1号)110千伏变电站新建工程 | 1604JS19001K0122161100 | 变电站工程—设备购置费—电缆及接地—全站电缆—电力电缆 |  | 544737 | 134 | 500108449 | 电力电缆,AC10kV,YJV,120,3,22,ZC,无阻水 | 0.1 | 千米 | G1404001 | 电力电缆 | 1 | 2021-12-15 | 1000069506 | 1460 | 1500 | A62 | JS_HEZJ | 2021-08-13 | 0.1 | 千米 | 253900 | 2021-12-15 | S5省公司协议库存采 | 0421AA | XXXXXX | Y | 雄安使用 | 7 | 买方指定仓库地面交货 | 4500090753 | 10 | 1500 | 101 | WZ_CAIPF | 2021-11-09 | 0.1 | 千米 | 311570.73 | 31157.07 | 35207.49 | 2021-12-19 | 10020442 | 穿越电缆集团有限公司 | HB-0421AA-A000-0010 | 0421AA | XX | Y |  | 0 | 0 | 0 | 0 | 5216-500030091-00002
1492 | A000 | 国网河北建设公司 | 1604JS19001K | 雄安新区段沙(容西1号)110千伏输变电工程 | 已释放 | J1 | 110kV基建项目 | 1604JS19001K0120000000 | 雄安新区段沙(容西1号)110千伏变电站新建工程 | 1604JS19001K0122161100 | 变电站工程—设备购置费—电缆及接地—全站电缆—电力电缆 |  | 544737 | 132 | 500108302 | 电力电缆,AC10kV,YJV,240,3,22,ZC,无阻水 | 0.2 | 千米 | G1404001 | 电力电缆 | 1 | 2021-12-15 | 1000069506 | 1440 | 1500 | A62 | JS_HEZJ | 2021-08-13 | 0.2 | 千米 | 463700 | 2021-12-15 | S5省公司协议库存采 | 0421AA | XXXXXX | Y | 雄安使用 | 7 | 买方指定仓库地面交货 | 4500090754 | 10 | 1500 | 101 | WZ_CAIPF | 2021-11-09 | 0.2 | 千米 | 603319.04 | 120663.81 | 136350.1 | 2021-12-19 | 10019492 | 宁波球冠电缆股份有限公司 | HB-0421AA-A000-0011 | 0421AA | XX | Y |  | 0 | 0 | 0 | 0 | 5216-500030091-00002
1493 | A000 | 国网河北建设公司 | 1604JS19001K | 雄安新区段沙(容西1号)110千伏输变电工程 | 已释放 | J1 | 110kV基建项目 | 1604JS19001K0120000000 | 雄安新区段沙(容西1号)110千伏变电站新建工程 | 1604JS19001K0122161200 | 变电站工程—设备购置费—电缆及接地—全站电缆—控制电缆 |  | 544737 | 165 | 500139924 | 预制光缆,8芯,G.651 | 6000 | 米 | G1403010 | 预制光缆 | 2 | 2022-03-15 | 1000069506 | 1770 | 1500 | A62 | JS_HEZJ | 2021-08-23 | 6000 | 米 | 15 | 2022-03-15 | S5省公司协议库存采 | 0421AC | XXXXXX | Y | 雄安使用 | 7 | 买方指定仓库地面交货 | 4500090762 | 10 | 1500 | 101 | WZ_CAIPF | 2021-11-09 | 6000 | 米 | 9 | 54000 | 61020 | 2022-03-15 | 10001062 | 江苏通光光缆有限公司 | HB-0421AC-A000-0027 | 0421AC | XX | Y |  | 0 | 0 | 0 | 0 | G001-500139924-00001
1494 | A000 | 国网河北建设公司 | 1604JS19001K | 雄安新区段沙(容西1号)110千伏输变电工程 | 已释放 | J1 | 110kV基建项目 | 1604JS19001K0120000000 | 雄安新区段沙(容西1号)110千伏变电站新建工程 | 1604JS19001K0122161200 | 变电站工程—设备购置费—电缆及接地—全站电缆—控制电缆 |  | 544737 | 164 | 500139953 | 光缆接头盒,预制光缆用,24 | 10 | 只 | G1409001 | 光缆接头盒 | 0 | 2022-03-15 | 1000069506 | 1760 | 1500 | A62 | JS_HEZJ | 2021-08-23 | 10 | 只 | 4500 | 2022-03-15 | S5省公司协议库存采 | 0421AC | XXXXXX | Y | 雄安使用 | 7 | 买方指定仓库地面交货 | 4500090762 | 20 | 1500 | 101 | WZ_CAIPF | 2021-11-09 | 10 | 只 | 3502 | 35020 | 39572.6 | 2022-03-15 | 10001062 | 江苏通光光缆有限公司 | HB-0421AC-A000-0027 | 0421AC | XX | Y |  | 0 | 0 | 0 | 0 | G001-500139953-00007
1495 | A000 | 国网河北建设公司 | 1604JS19001K | 雄安新区段沙(容西1号)110千伏输变电工程 | 已释放 | J1 | 110kV基建项目 | 1604JS19001K0120000000 | 雄安新区段沙(容西1号)110千伏变电站新建工程 | 1604JS19001K0122161200 | 变电站工程—设备购置费—电缆及接地—全站电缆—控制电缆 |  | 544737 | 163 | 500139955 | 光缆接头盒,预制光缆用,48 | 42 | 只 | G1409001 | 光缆接头盒 | 0 | 2022-03-15 | 1000069506 | 1750 | 1500 | A62 | JS_HEZJ | 2021-08-23 | 42 | 只 | 6000 | 2022-03-15 | S5省公司协议库存采 | 0421AC | XXXXXX | Y | 雄安使用 | 7 | 买方指定仓库地面交货 | 4500090762 | 30 | 1500 | 101 | WZ_CAIPF | 2021-11-09 | 42 | 只 | 5990 | 251580 | 284285.4 | 2022-03-15 | 10001062 | 江苏通光光缆有限公司 | HB-0421AC-A000-0027 | 0421AC | XX | Y |  | 0 | 0 | 0 | 0 | G001-500139955-00008
1496 | A000 | 国网河北建设公司 | 1604JS19001K | 雄安新区段沙(容西1号)110千伏输变电工程 | 已释放 | J1 | 110kV基建项目 | 1604JS19001K0440000000 | 容城～段沙(容西1号)110千伏线路工程(电缆部分) | 1604JS19001K0449230000 | 陆上电缆输电线路工程—本体工程—设备购置—电缆附件 |  | 544737 | 129 | 500028527 | 光缆接头盒,普通光缆用,96 | 4 | 只 | G1409001 | 光缆接头盒 | 1 | 2022-01-15 | 1000069506 | 1410 | 1500 | A62 | JS_HEZJ | 2021-08-13 | 4 | 只 | 800 | 2022-01-15 | S5省公司协议库存采 | 0421AD | XXXXXX | Y | 雄安使用 | 7 | 买方指定仓库地面交货 | 4500091753 | 10 | 1500 | 101 | WZ_CAIPF | 2021-12-06 | 4 | 只 | 309.74 | 1238.96 | 1400.02 | 2022-01-15 | 10001147 | 深圳市特发信息股份有限公司 | HB-0421AD-A000-0013 | 0421AD | XX | Y |  | 0 | 0 | 0 | 0 | G001-500028527-00001
1497 | A000 | 国网河北建设公司 | 1604JS19001K | 雄安新区段沙(容西1号)110千伏输变电工程 | 已释放 | J1 | 110kV基建项目 | 1604JS19001K0120000000 | 雄安新区段沙(容西1号)110千伏变电站新建工程 | 1604JS19001K0122171000 | 变电站工程—设备购置费—通信及远动系统—通信系统 |  | 544737 | 64 | 500139471 | 光模块,千兆单模,通用,网络交换机 | 2 | 块 | G1216008 | 光模块 | 2 | 2021-12-15 | 1000069506 | 730 |  | A62 | JS_HEZJ | 2021-06-22 | 2 | 块 | 751.02 | 2021-12-15 | G1国网招标总部实施 | SG2121 | XXXXXX | Y | 雄安使用 | 7 | 买方指定仓库地面交货 | 4500091688 | 10 | 1500 | 101 | WZ_ZHANGHY | 2021-12-02 | 2 | 块 | 305.31 | 610.62 | 690 | 2021-12-15 | 10000681 | 北京中电飞华通信有限公司 | HB-SG2121-A000-0010 | SG2121 | XXX | Y |  | 0 | 0 | 0 | 0 | A134-500139471-00024
1498 | A000 | 国网河北建设公司 | 1604JS19001K | 雄安新区段沙(容西1号)110千伏输变电工程 | 已释放 | J1 | 110kV基建项目 | 1604JS19001K0120000000 | 雄安新区段沙(容西1号)110千伏变电站新建工程 | 1604JS19001K0122171000 | 变电站工程—设备购置费—通信及远动系统—通信系统 |  | 544737 | 65 | 500139460 | 光模块,万兆单模,通用,网络交换机 | 4 | 块 | G1216008 | 光模块 | 2 | 2021-12-15 | 1000069506 | 740 |  | A62 | JS_HEZJ | 2021-06-22 | 4 | 块 | 1216.97 | 2021-12-15 | G1国网招标总部实施 | SG2121 | XXXXXX | Y | 雄安使用 | 7 | 买方指定仓库地面交货 | 4500091688 | 20 | 1500 | 101 | WZ_ZHANGHY | 2021-12-02 | 4 | 块 | 2747.79 | 10991.16 | 12420.01 | 2021-12-15 | 10000681 | 北京中电飞华通信有限公司 | HB-SG2121-A000-0010 | SG2121 | XXX | Y |  | 0 | 0 | 0 | 0 | A134-500139460-00017
1499 | A000 | 国网河北建设公司 | 1604JS19001K | 雄安新区段沙(容西1号)110千伏输变电工程 | 已释放 | J1 | 110kV基建项目 | 1604JS19001K0120000000 | 雄安新区段沙(容西1号)110千伏变电站新建工程 | 1604JS19001K0122171000 | 变电站工程—设备购置费—通信及远动系统—通信系统 |  | 544737 | 67 | 500138883 | SDN交换机 | 2 | 台 | G2401019 | SDN交换机 | 2 | 2021-12-15 | 1000069506 | 760 |  | A62 | JS_HEZJ | 2021-06-22 | 2 | 台 | 89700 | 2021-12-15 | G1国网招标总部实施 | SG2121 | XXXXXX | Y | 雄安使用 | 7 | 买方指定仓库地面交货 | 4500091688 | 30 | 1500 | 101 | WZ_ZHANGHY | 2021-12-02 | 2 | 台 | 60973.41 | 121946.82 | 137799.91 | 2021-12-15 | 10000681 | 北京中电飞华通信有限公司 | HB-SG2121-A000-0010 | SG2121 | XXX | Y |  | 0 | 0 | 0 | 0 | A134-500138883-00101
1500 | A000 | 国网河北建设公司 | 1604JS19001K | 雄安新区段沙(容西1号)110千伏输变电工程 | 已释放 | J1 | 110kV基建项目 | 1604JS19001K0120000000 | 雄安新区段沙(容西1号)110千伏变电站新建工程 | 1604JS19001K0122171000 | 变电站工程—设备购置费—通信及远动系统—通信系统 |  | 544737 | 66 | 500139460 | 光模块,万兆单模,通用,网络交换机 | 4 | 块 | G1216008 | 光模块 | 2 | 2021-12-15 | 1000069506 | 750 |  | A62 | JS_HEZJ | 2021-06-22 | 4 | 块 | 1216.97 | 2021-12-15 | G1国网招标总部实施 | SG2121 | XXXXXX | Y | 雄安使用 | 7 | 买方指定仓库地面交货 | 4500091688 | 40 | 1500 | 101 | WZ_ZHANGHY | 2021-12-02 | 4 | 块 | 4579.65 | 18318.6 | 20700.02 | 2021-12-15 | 10000681 | 北京中电飞华通信有限公司 | HB-SG2121-A000-0010 | SG2121 | XXX | Y |  | 0 | 0 | 0 | 0 | A134-500139460-00018
1501 | A000 | 国网河北建设公司 | 1604JS19001K | 雄安新区段沙(容西1号)110千伏输变电工程 | 已释放 | J1 | 110kV基建项目 | 1604JS19001K0120000000 | 雄安新区段沙(容西1号)110千伏变电站新建工程 | 1604JS19001K0122161100 | 变电站工程—设备购置费—电缆及接地—全站电缆—电力电缆 |  | 544737 | 149 | 500109095 | 低压电力电缆,YJV,铜,185,4芯,ZC,22,普通 | 0.1 | 千米 | G1404002 | 低压电力电缆 | 1 | 2022-03-15 | 1000069506 | 1610 | 1500 | A62 | JS_HEZJ | 2021-08-13 | 0.1 | 千米 | 533648 | 2022-03-15 | S5省公司协议库存采 | 0419AA | XXXXXX | Y | 雄安使用 | 7 | 买方指定仓库地面交货 | 4500091675 | 10 | 1500 | 101 | WZ_CAIPF | 2021-12-02 | 0.1 | 千米 | 484255.43 | 48425.54 | 54720.86 | 2022-03-15 | 10012900 | 浙江晨光电缆股份有限公司 | HB-0419AA-A000-0001 | 0419AA | XX | Y |  | 0 | 0 | 0 | 0 | 9906-500108894-00001
1502 | A000 | 国网河北建设公司 | 1604JS19001K | 雄安新区段沙(容西1号)110千伏输变电工程 | 已释放 | J1 | 110kV基建项目 | 1604JS19001K0120000000 | 雄安新区段沙(容西1号)110千伏变电站新建工程 | 1604JS19001K0122141100 | 变电站工程—设备购置费—控制及直流系统—计算机监控系统 |  | 544737 | 112 | 500094198 | 百兆专用防火墙,4,最小吞吐量400Mbps | 1 | 台 | G1104026 | 专用防火墙 | 2 | 2021-12-15 | 1000069506 | 1210 |  | A62 | JS_HEZJ | 2021-06-24 | 1 | 台 | 4857.69 | 2021-12-15 | G1国网招标总部实施 | SG2121 | XXXXXX | Y | 雄安使用 | 7 | 买方指定仓库地面交货 | 4500091682 | 10 | 1500 | 101 | WZ_ZHANGHY | 2021-12-02 | 1 | 台 | 3690 | 3690 | 4169.7 | 2021-12-15 | 10000053 | 东方电子股份有限公司 | HB-SG2121-A000-0009 | SG2121 | XXX | Y |  | 0 | 0 | 0 | 0 | 9913-500094198-00002
1503 | A000 | 国网河北建设公司 | 1604JS19001K | 雄安新区段沙(容西1号)110千伏输变电工程 | 已释放 | J1 | 110kV基建项目 | 1604JS19001K0120000000 | 雄安新区段沙(容西1号)110千伏变电站新建工程 | 1604JS19001K0122171000 | 变电站工程—设备购置费—通信及远动系统—通信系统 |  | 544737 | 150 | 500130622 | 综合接入设备,32 | 3 | 台 | G1206008 | 综合接入设备 | 2 | 2022-01-15 | 1000069506 | 1620 | 1500 | A62 | JS_HEZJ | 2021-08-13 | 3 | 台 | 17000 | 2022-01-15 | S5省公司协议库存采 | 0421AD | XXXXXX | Y | 雄安使用 | 7 | 买方指定仓库地面交货 | 4500091594 | 10 | 1500 | 101 | WZ_CAIPF | 2021-12-01 | 3 | 台 | 4200 | 12600 | 14238 | 2022-01-15 | 10000201 | 石家庄科林电气股份有限公司 | HB-0421AD-A000-0005 | 0421AD | XX | Y |  | 0 | 0 | 0 | 0 | G001-500130618-00004
1504 | A000 | 国网河北建设公司 | 1604JS19001K | 雄安新区段沙(容西1号)110千伏输变电工程 | 已释放 | J1 | 110kV基建项目 | 1604JS19001K0120000000 | 雄安新区段沙(容西1号)110千伏变电站新建工程 | 1604JS19001K0122171000 | 变电站工程—设备购置费—通信及远动系统—通信系统 |  | 544737 | 152 | 500009010 | 远动屏 | 4 | 面 | G1106009 | 远动屏 | 2 | 2022-01-15 | 1000069506 | 1640 | 1500 | A62 | JS_HEZJ | 2021-08-13 | 4 | 面 | 10000 | 2022-01-15 | S5省公司协议库存采 | 0421AD | XXXXXX | Y | 雄安使用 | 7 | 买方指定仓库地面交货 | 4500091594 | 20 | 1500 | 101 | WZ_CAIPF | 2021-12-01 | 4 | 面 | 15000 | 60000 | 67800 | 2022-01-15 | 10000201 | 石家庄科林电气股份有限公司 | HB-0421AD-A000-0005 | 0421AD | XX | Y |  | 0 | 0 | 0 | 0 | G001-500009010-00002
1505 | A000 | 国网河北建设公司 | 1604JS19001K | 雄安新区段沙(容西1号)110千伏输变电工程 | 已释放 | J1 | 110kV基建项目 | 1604JS19001K0120000000 | 雄安新区段沙(容西1号)110千伏变电站新建工程 | 1604JS19001K0122171000 | 变电站工程—设备购置费—通信及远动系统—通信系统 |  | 544737 | 151 | 500009010 | 远动屏 | 2 | 面 | G1106009 | 远动屏 | 2 | 2022-01-15 | 1000069506 | 1630 | 1500 | A62 | JS_HEZJ | 2021-08-13 | 2 | 面 | 7000 | 2022-01-15 | S5省公司协议库存采 | 0421AD | XXXXXX | Y | 雄安使用 | 7 | 买方指定仓库地面交货 | 4500091594 | 30 | 1500 | 101 | WZ_CAIPF | 2021-12-01 | 2 | 面 | 13200 | 26400 | 29832 | 2022-01-15 | 10000201 | 石家庄科林电气股份有限公司 | HB-0421AD-A000-0005 | 0421AD | XX | Y |  | 0 | 0 | 0 | 0 | G001-500009010-00005
1506 | A000 | 国网河北建设公司 | 1604JS19001K | 雄安新区段沙(容西1号)110千伏输变电工程 | 已释放 | J1 | 110kV基建项目 | 1604JS19001K0440000000 | 容城～段沙(容西1号)110千伏线路工程(电缆部分) | 1604JS19001K0449220000 | 陆上电缆输电线路工程—本体工程—设备购置—电缆敷设 |  | 544737 | 130 | 500123159 | 普通光缆,96芯,G.652,非金属阻燃光缆 | 12 | 千米 | G1403004 | 普通光缆 | 1 | 2022-01-15 | 1000069506 | 1420 | 1500 | A62 | JS_HEZJ | 2021-08-13 | 12 | 千米 | 6728 | 2022-01-15 | S5省公司协议库存采 | 0421AC | XXXXXX | Y | 雄安使用 | 7 | 买方指定仓库地面交货 | 4500091632 | 10 | 1500 | 101 | WZ_CAIPF | 2021-12-01 | 12 | 千米 | 6309.73 | 75716.76 | 85559.94 | 2022-01-15 | 10001065 | 江苏中天科技股份有限公司 | HB-0421AC-A000-0036 | 0421AC | XX | Y |  | 0 | 0 | 0 | 0 | G001-500123033-00002
1507 | A000 | 国网河北建设公司 | 1604JS19001K | 雄安新区段沙(容西1号)110千伏输变电工程 | 已释放 | J1 | 110kV基建项目 | 1604JS19001K02T0000000 | 容城220千伏变电站110千伏间隔扩建工程 | 1604JS19001K02T2131000 | 开关站工程—设备购置费—控制及直流系统—计算机监控系统 |  | 544737 | 119 | 500008899 | 变电站监控系统,AC220kV | 1 | 套 | G1104001 | 变电站监控系统 | 1 | 2022-02-02 | 1000069506 | 1310 |  | A62 | JS_HEZJ | 2021-07-30 | 1 | 套 | 149640 | 2022-02-02 | G1国网招标总部实施 | SG21D5 | XXXXXX | Y | 单一来源。改扩建工程监控系统、需新增新换的测控装置。雄安使用 | 7 | 买方指定仓库地面交货 | 4500091506 | 10 | 1500 | 101 | WZ_ZHANGHY | 2021-11-25 | 1 | 套 | 123200 | 123200 | 139216 | 2022-02-02 | 10001256 | 国电南瑞南京控制系统有限公司 | HB-SG21D5-A000-0022 | SG21D5 | XXX | Y |  | 0 | 0 | 0 | 0 | 0000-500008899-00414
1508 | A000 | 国网河北建设公司 | 1604JS19001K | 雄安新区段沙(容西1号)110千伏输变电工程 | 已释放 | J1 | 110kV基建项目 | 1604JS19001K0120000000 | 雄安新区段沙(容西1号)110千伏变电站新建工程 | 1604JS19001K0122161100 | 变电站工程—设备购置费—电缆及接地—全站电缆—电力电缆 |  | 544737 | 147 | 500109671 | 低压电力电缆,YJV,铜,25/16,4+1芯,ZC,22,普通 | 0.7 | 千米 | G1404002 | 低压电力电缆 | 1 | 2022-03-15 | 1000069506 | 1590 | 1500 | A62 | JS_HEZJ | 2021-08-13 | 0.7 | 千米 | 82457 | 2022-03-15 | S5省公司协议库存采 | 0421AB | XXXXXX | Y | 雄安使用 | 7 | 买方指定仓库地面交货 | 4500091720 | 10 | 1500 | 101 | WZ_CAIPF | 2021-12-06 | 0.7 | 千米 | 85175.84 | 59623.09 | 67374.09 | 2022-03-15 | 10024862 | 瑞安达电缆有限公司 | HB-0421AB-A000-0005 | 0421AB | XX | Y |  | 0 | 0 | 0 | 0 | G001-500109671-00001
1509 | A000 | 国网河北建设公司 | 1604JS19001K | 雄安新区段沙(容西1号)110千伏输变电工程 | 已释放 | J1 | 110kV基建项目 | 1604JS19001K0120000000 | 雄安新区段沙(容西1号)110千伏变电站新建工程 | 1604JS19001K0122161100 | 变电站工程—设备购置费—电缆及接地—全站电缆—电力电缆 |  | 544737 | 206 | 500139936 | 电力电缆,AC10kV,YJV,240,1,无铠装,ZC,无阻水 | 0.22 | 千米 | G1404001 | 电力电缆 | 1 | 2022-04-30 | 1000069506 | 2340 | 1500 | A62 | JS_HEZJ | 2022-02-07 | 0.22 | 千米 | 143600 | 2022-04-30 | S5省公司协议库存采 | 0421AB | XXXXXX | Y | 雄安使用 | 7 | 买方指定仓库地面交货 | 4500093511 | 10 | 1500 | 101 | WZ_LUY | 2022-02-17 | 0.22 | 千米 | 184801.38 | 40656.3 | 45941.62 | 2022-04-30 | 10238415 | 上海摩恩电气股份有限公司 | HB-0421AB-A000-0010 | 0421AB | XX | Y |  | 0 | 0 | 0 | 0 | G001-500139936-00001
1510 | A000 | 国网河北建设公司 | 1604JS19001K | 雄安新区段沙(容西1号)110千伏输变电工程 | 已释放 | J1 | 110kV基建项目 | 1604JS19001K0120000000 | 雄安新区段沙(容西1号)110千伏变电站新建工程 | 1604JS19001K0122121000 | 变电站工程—设备购置费—配电装置—屋内配电装置 |  | 544737 | 94 | 500037042 | 封闭绝缘母线,AC10kV,4000A,单相 | 60 | 米 | G1028001 | 封闭绝缘母线 | 1 | 2022-03-30 | 1000069506 | 1030 | 1500 | A62 | JS_HEZJ | 2021-06-24 | 60 | 米 | 5378.41 | 2022-03-30 | G5国网协议库存采购 | SG2113 | XXXXXX | Y | 雄安使用 | 7 | 买方指定仓库地面交货 | 4500093239 | 10 | 1500 | 101 | WZ_LUY | 2022-02-08 | 60 | 米 | 2920.35 | 175221 | 197999.73 | 2022-03-30 | 10158893 | 西安神电高压电器有限公司 | HB-SG2113-A000-0019 | SG2113 | XX | Y |  | 0 | 0 | 0 | 0 | 9999-500037042-00001
1511 | A000 | 国网河北建设公司 | 1604JS19001K | 雄安新区段沙(容西1号)110千伏输变电工程 | 已释放 | J1 | 110kV基建项目 | 1604JS19001K02T0000000 | 容城220千伏变电站110千伏间隔扩建工程 | 1604JS19001K02T2151200 | 开关站工程—设备购置费—电缆及接地—全站电缆—控制电缆 |  | 544737 | 205 | 500065517 | 控制电缆,KVVP2,2.5,10,ZRA,22 | 100 | 米 | G1404003 | 控制电缆 | 1 | 2022-04-02 | 1000069506 | 2330 | 1500 | A62 | JS_HEZJ | 2022-01-25 | 100 | 米 | 16.8 | 2022-04-02 | S5省公司协议库存采 | 0421AD | XXXXXX | Y | 雄安使用 | 7 | 买方指定仓库地面交货 | 4500093244 | 10 | 1500 | 101 | WZ_LUY | 2022-02-08 | 100 | 米 | 27.9 | 2790 | 3152.7 | 2022-04-02 | 10230018 | 江苏中超电缆股份有限公司 | HB-0421AD-A000-0017 | 0421AD | XX | Y |  | 0 | 0 | 0 | 0 | G001-500065517-00001
1512 | A000 | 国网河北建设公司 | 1604JS19001K | 雄安新区段沙(容西1号)110千伏输变电工程 | 已释放 | J1 | 110kV基建项目 | 1604JS19001K0120000000 | 雄安新区段沙(容西1号)110千伏变电站新建工程 | 1604JS19001K0122161200 | 变电站工程—设备购置费—电缆及接地—全站电缆—控制电缆 |  | 544737 | 202 | 500065518 | 控制电缆,KVVP2,2.5,4,ZRA,22 | 3300 | 米 | G1404003 | 控制电缆 | 1 | 2022-04-02 | 1000069506 | 2300 | 1500 | A62 | JS_HEZJ | 2022-01-25 | 3300 | 米 | 5.8 | 2022-04-02 | S5省公司协议库存采 | 0421AD | XXXXXX | Y | 雄安使用 | 7 | 买方指定仓库地面交货 | 4500093244 | 20 | 1500 | 101 | WZ_LUY | 2022-02-08 | 3300 | 米 | 13 | 42900 | 48477 | 2022-04-02 | 10230018 | 江苏中超电缆股份有限公司 | HB-0421AD-A000-0017 | 0421AD | XX | Y |  | 0 | 0 | 0 | 0 | G001-500065518-00001
1513 | A000 | 国网河北建设公司 | 1604JS19001K | 雄安新区段沙(容西1号)110千伏输变电工程 | 已释放 | J1 | 110kV基建项目 | 1604JS19001K0120000000 | 雄安新区段沙(容西1号)110千伏变电站新建工程 | 1604JS19001K0122161200 | 变电站工程—设备购置费—电缆及接地—全站电缆—控制电缆 |  | 544737 | 204 | 500076321 | 控制电缆,KVVP2,4,7,ZRA,22 | 300 | 米 | G1404003 | 控制电缆 | 1 | 2022-04-02 | 1000069506 | 2320 | 1500 | A62 | JS_HEZJ | 2022-01-25 | 300 | 米 | 17.6 | 2022-04-02 | S5省公司协议库存采 | 0421AD | XXXXXX | Y | 雄安使用 | 7 | 买方指定仓库地面交货 | 4500093244 | 30 | 1500 | 101 | WZ_LUY | 2022-02-08 | 300 | 米 | 28.85 | 8655 | 9780.15 | 2022-04-02 | 10230018 | 江苏中超电缆股份有限公司 | HB-0421AD-A000-0017 | 0421AD | XX | Y |  | 0 | 0 | 0 | 0 | G001-500076321-00001
1514 | A000 | 国网河北建设公司 | 1604JS19001K | 雄安新区段沙(容西1号)110千伏输变电工程 | 已释放 | J1 | 110kV基建项目 | 1604JS19001K0120000000 | 雄安新区段沙(容西1号)110千伏变电站新建工程 | 1604JS19001K0122161200 | 变电站工程—设备购置费—电缆及接地—全站电缆—控制电缆 |  | 544737 | 203 | 500065513 | 控制电缆,KVVP2,2.5,14,ZRA,22 | 1000 | 米 | G1404003 | 控制电缆 | 1 | 2022-04-02 | 1000069506 | 2310 | 1500 | A62 | JS_HEZJ | 2022-01-25 | 1000 | 米 | 20.8 | 2022-04-02 | S5省公司协议库存采 | 0421AD | XXXXXX | Y | 雄安使用 | 7 | 买方指定仓库地面交货 | 4500093244 | 40 | 1500 | 101 | WZ_LUY | 2022-02-08 | 1000 | 米 | 36.61 | 36610 | 41369.3 | 2022-04-02 | 10230018 | 江苏中超电缆股份有限公司 | HB-0421AD-A000-0017 | 0421AD | XX | Y |  | 0 | 0 | 0 | 0 | G001-500065513-00001
1515 | A000 | 国网河北建设公司 | 1604JS19001K | 雄安新区段沙(容西1号)110千伏输变电工程 | 已释放 | J1 | 110kV基建项目 | 1604JS19001K0120000000 | 雄安新区段沙(容西1号)110千伏变电站新建工程 | 1604JS19001K0122171000 | 变电站工程—设备购置费—通信及远动系统—通信系统 |  | 544737 | 90 | 500140049 | SDH设备板卡,10G板卡,2口,无 | 2 | 块 | G1202019 | SDH设备板卡 | 2 | 2022-03-30 | 1000069506 | 990 | 1500 | A62 | JS_HEZJ | 2021-06-24 | 2 | 块 | 139045.29 | 2022-03-30 | G5国网协议库存采购 | SG2113 | XXXXXX | Y | 雄安使用 | 7 | 买方指定仓库地面交货 | 4500093531 | 10 | 1500 | 101 | WZ_LUY | 2022-02-17 | 2 | 块 | 112543.29 | 225086.58 | 254347.84 | 2022-03-30 | 10023424 | 安徽继远软件有限公司 | HB-SG2113-A000-0020 | SG2113 | XX | Y |  | 0 | 0 | 0 | 0 | 9906-500140049-00004
1516 | A000 | 国网河北建设公司 | 1604JS19001K | 雄安新区段沙(容西1号)110千伏输变电工程 | 已释放 | J1 | 110kV基建项目 | 1604JS19001K0120000000 | 雄安新区段沙(容西1号)110千伏变电站新建工程 | 1604JS19001K0122171000 | 变电站工程—设备购置费—通信及远动系统—通信系统 |  | 544737 | 82 | 500140018 | SDH光接口模块,GE,10km | 4 | 个 | G1202018 | SDH光接口模块 | 2 | 2022-03-30 | 1000069506 | 910 | 1500 | A62 | JS_HEZJ | 2021-06-24 | 4 | 个 | 1492.35 | 2022-03-30 | G5国网协议库存采购 | SG2115 | XXXXXX | Y | 雄安使用 | 7 | 买方指定仓库地面交货 | 4500093403 | 10 | 1500 | 101 | WZ_LUY | 2022-02-15 | 4 | 个 | 1210.6 | 4842.4 | 5471.91 | 2022-03-30 | 10052919 | 南京南瑞信息通信科技有限公司 | HB-SG2115-A000-0003 | SG2115 | XX | Y |  | 0 | 0 | 0 | 0 | 9999-500140018-00002
1517 | A000 | 国网河北建设公司 | 1604JS19001K | 雄安新区段沙(容西1号)110千伏输变电工程 | 已释放 | J1 | 110kV基建项目 | 1604JS19001K0120000000 | 雄安新区段沙(容西1号)110千伏变电站新建工程 | 1604JS19001K0122171000 | 变电站工程—设备购置费—通信及远动系统—通信系统 |  | 544737 | 84 | 500140012 | SDH光接口模块,10G,40km | 4 | 个 | G1202018 | SDH光接口模块 | 2 | 2022-03-30 | 1000069506 | 930 | 1500 | A62 | JS_HEZJ | 2021-06-24 | 4 | 个 | 13513.51 | 2022-03-30 | G5国网协议库存采购 | SG2115 | XXXXXX | Y | 雄安使用 | 7 | 买方指定仓库地面交货 | 4500093403 | 20 | 1500 | 101 | WZ_LUY | 2022-02-15 | 4 | 个 | 12019.56 | 48078.24 | 54328.41 | 2022-03-30 | 10052919 | 南京南瑞信息通信科技有限公司 | HB-SG2115-A000-0003 | SG2115 | XX | Y |  | 0 | 0 | 0 | 0 | 9999-500140012-00002
1518 | A000 | 国网河北建设公司 | 1604JS19001K | 雄安新区段沙(容西1号)110千伏输变电工程 | 已释放 | J1 | 110kV基建项目 | 1604JS19001K0120000000 | 雄安新区段沙(容西1号)110千伏变电站新建工程 | 1604JS19001K0122171000 | 变电站工程—设备购置费—通信及远动系统—通信系统 |  | 544737 | 86 | 500117527 | SDH设备,10Gb/s,1536×1536VC4,8,6,6,8,63,无 | 1 | 套 | G1202011 | SDH设备 | 2 | 2022-03-30 | 1000069506 | 950 | 1500 | A62 | JS_HEZJ | 2021-06-24 | 1 | 套 | 550083 | 2022-03-30 | G5国网协议库存采购 | SG2115 | XXXXXX | Y | 雄安使用 | 7 | 买方指定仓库地面交货 | 4500093403 | 30 | 1500 | 101 | WZ_LUY | 2022-02-15 | 1 | 套 | 479053.27 | 479053.27 | 541330.2 | 2022-03-30 | 10052919 | 南京南瑞信息通信科技有限公司 | HB-SG2115-A000-0003 | SG2115 | XX | Y |  | 0 | 0 | 0 | 0 | 9999-500117527-00016
1519 | A000 | 国网河北建设公司 | 1604JS19001K | 雄安新区段沙(容西1号)110千伏输变电工程 | 已释放 | J1 | 110kV基建项目 | 1604JS19001K0540000000 | 容城～柳卓T接段沙(容西1号)110千伏电缆线路工程 | 1604JS19001K0549230000 | 陆上电缆输电线路工程—本体工程—设备购置—电缆附件 |  | 544737 | 209 | 500142738 | 铁塔,AC110kV,通用,角钢,Q355(Q345),常规塔 | 2.6 | 吨 | G1401005 | 铁塔 | 0 | 2022-03-30 | 1000069506 | 2370 | 1500 | A62 | JS_HEZJ | 2022-02-10 | 2.6 | 吨 | 10940.86 | 2022-03-30 | G5国网协议库存采购 | SG2116 | XXXXXX | Y | 雄安使用 | 7 | 买方指定仓库地面交货 | 4500093451 | 10 | 1500 | 101 | WZ_LUY | 2022-02-16 | 2.6 | 吨 | 7879.82 | 20487.53 | 23150.91 | 2022-03-30 | 10104356 | 广东省电力线路器材厂有限公司 | HB-SG2116-A000-0001 | SG2116 | XX | Y | X | 2.6 | 20487.53 | 2.6 | 20487.53 | 9999-500139066-00001
1520 | A000 | 国网河北建设公司 | 1604JS19001K | 雄安新区段沙(容西1号)110千伏输变电工程 | 已释放 | J1 | 110kV基建项目 | 1604JS19001K0330000000 | 容城～段沙(容西1号)110千伏线路工程(架空部分) | 1604JS19001K0339200000 | 架空输电线路工程—本体工程—杆塔工程 |  | 544737 | 210 | 500142738 | 铁塔,AC110kV,通用,角钢,Q355(Q345),常规塔 | 2.6 | 吨 | G1401005 | 铁塔 | 0 | 2022-03-30 | 1000069506 | 2380 | 1500 | A62 | JS_HEZJ | 2022-02-10 | 2.6 | 吨 | 10940.86 | 2022-03-30 | G5国网协议库存采购 | SG2116 | XXXXXX | Y | 雄安使用 | 7 | 买方指定仓库地面交货 | 4500093451 | 20 | 1500 | 101 | WZ_LUY | 2022-02-16 | 2.6 | 吨 | 7879.82 | 20487.53 | 23150.91 | 2022-03-30 | 10104356 | 广东省电力线路器材厂有限公司 | HB-SG2116-A000-0001 | SG2116 | XX | Y | X | 2.6 | 20487.53 | 2.6 | 20487.53 | 9999-500139066-00001
1521 | A000 | 国网河北建设公司 | 1604JS19001K | 雄安新区段沙(容西1号)110千伏输变电工程 | 已释放 | J1 | 110kV基建项目 | 1604JS19001K0540000000 | 容城～柳卓T接段沙(容西1号)110千伏电缆线路工程 | 1604JS19001K0549220000 | 陆上电缆输电线路工程—本体工程—设备购置—电缆敷设 |  | 544737 | 211 | 500109915 | 电力电缆,AC110kV,YJLW,800,1,03,ZC,Z | 0.088 | 千米 | G1404001 | 电力电缆 | 1 | 2022-03-15 | 1000069506 | 2390 |  | 101 | WZ_YANGQZ | 2022-02-11 | 0.088 | 千米 | 697000 | 2022-03-15 | G1国网招标总部实施 | SG2107 | X | Y | 雄安使用 | 7 | 买方指定仓库地面交货 | 4500093372 | 10 | 1500 | 101 | WZ_YANGQZ | 2022-02-11 | 0.088 | 千米 | 697000 | 61336 | 69309.68 | 2022-03-15 | 10007397 | 江苏亨通高压海缆有限公司 | HB-SG2107-A000-0022 | SG2107 | X | Y | X | 0.088 | 61336 | 0.088 | 61336
1522 | A000 | 国网河北建设公司 | 1604JS19001K | 雄安新区段沙(容西1号)110千伏输变电工程 | 已释放 | J1 | 110kV基建项目 | 1604JS19001K0440000000 | 容城～段沙(容西1号)110千伏线路工程(电缆部分) | 1604JS19001K0449220000 | 陆上电缆输电线路工程—本体工程—设备购置—电缆敷设 |  | 544737 | 212 | 500109915 | 电力电缆,AC110kV,YJLW,800,1,03,ZC,Z | 0.142 | 千米 | G1404001 | 电力电缆 | 1 | 2022-03-15 | 1000069506 | 2400 |  | 101 | WZ_YANGQZ | 2022-02-11 | 0.142 | 千米 | 689380.53 | 2022-03-15 | G1国网招标总部实施 | SG2107 | X | Y | 雄安使用 | 7 | 买方指定仓库地面交货 | 4500093373 | 10 | 1500 | 101 | WZ_YANGQZ | 2022-02-11 | 0.142 | 千米 | 689380.53 | 97892.04 | 110618 | 2022-03-15 | 10004587 | 重庆泰山电缆有限公司 | HB-SG2107-A000-0023 | SG2107 | X | Y |  | 0 | 0 | 0 | 0
1523 | A000 | 国网河北建设公司 | 1604JS19001K | 雄安新区段沙(容西1号)110千伏输变电工程 | 已释放 | J1 | 110kV基建项目 | 1604JS19001K0120000000 | 雄安新区段沙(容西1号)110千伏变电站新建工程 | 1604JS19001K0122171000 | 变电站工程—设备购置费—通信及远动系统—通信系统 |  | 544737 | 88 | 500140054 | SDH设备板卡,GE板卡,4口,无 | 1 | 块 | G1202019 | SDH设备板卡 | 2 | 2022-03-30 | 1000069506 | 970 | 1500 | A62 | JS_HEZJ | 2021-06-24 | 1 | 块 | 51809.8 | 2022-03-30 | G5国网协议库存采购 | SG2115 | XXXXXX | Y | 雄安使用 | 7 | 买方指定仓库地面交货 | 4500093404 | 10 | 1500 | 101 | WZ_LUY | 2022-02-15 | 1 | 块 | 46096 | 46096 | 52088.48 | 2022-03-30 | 10005242 | 国网信通亿力科技有限责任公司 | HB-SG2115-A000-0004 | SG2115 | XX | Y |  | 0 | 0 | 0 | 0 | 9999-500140054-00004
1524 | A000 | 国网河北建设公司 | 1604JS19001K | 雄安新区段沙(容西1号)110千伏输变电工程 | 已释放 | J1 | 110kV基建项目 | 1604JS19001K0330000000 | 容城～段沙(容西1号)110千伏线路工程(架空部分) | 1604JS19001K0339400000 | 架空输电线路工程—本体工程—架线工程 |  | 544737 | 218 | 500122772 | 交流盘形悬式瓷绝缘子,U120BP/146D,280,450 | 35 | 片 | G1405025 | 交流盘形悬式瓷绝缘子 | 1 | 2022-04-30 | 1000069506 | 2480 | 1500 | A62 | JS_HEZJ | 2022-03-21 | 35 | 片 | 81 | 2022-04-30 | G5国网协议库存采购 | SG2116 | XXXXXX | Y | 雄安使用 | 7 | 买方指定仓库地面交货 | 4500094198 | 10 | 1500 | 101 | WZ_LUY | 2022-03-23 | 35 | 片 | 73.77 | 2581.95 | 2917.6 | 2022-05-02 | 10001552 | 山东淄博电瓷厂股份有限公司 | HB-SG2116-A000-0009 | SG2116 | XX | Y | X | 35 | 2581.95 | 35 | 2581.95 | 9999-500122772-00001
1525 | A000 | 国网河北建设公司 | 1604JS19001C | 雄安新区河谷（雄东1#）110千伏输变电工程 | 已释放 | J1 | 110kV基建项目 | 1604JS19001C0120000000 | 河谷(雄东1号)110千伏变电站新建工程 | 1604JS19001C0122161100 | 变电站工程—设备购置费—电缆及接地—全站电缆—电力电缆 |  | 546317 | 102 | 500108302 | 电力电缆,AC10kV,YJV,240,3,22,ZC,无阻水 | 0.3 | 千米 | G1404001 | 电力电缆 | 1 | 2022-09-01 | 1000070316 | 1160 |  | A62 | JS_HEZJ | 2021-12-09 | 0.3 | 千米 | 623894 | 2022-09-01 | S5省公司协议库存采 | 04NWXY |  | N | 雄安使用 | 7 | 买方指定仓库地面交货 |  | 0 |  |  |  |  | 0 |  | 0 | 0 | 0 | [8 empty] | 0 | 0 | 0 | 0 | 9995-500108302-00001
1526 | A000 | 国网河北建设公司 | 1604JS19001C | 雄安新区河谷（雄东1#）110千伏输变电工程 | 已释放 | J1 | 110kV基建项目 | 1604JS19001C0120000000 | 河谷(雄东1号)110千伏变电站新建工程 | 1604JS19001C0122161300 | 变电站工程—设备购置费—电缆及接地—全站电缆—电缆辅助设施 |  | 546317 | 103 | 500021060 | 10kV电缆终端,3×240,户内终端,冷缩,铜 | 12 | 套 | G1408001 | 35kV及以下电缆终端 | 1 | 2022-09-01 | 1000070316 | 1170 |  | A62 | JS_HEZJ | 2021-12-09 | 12 | 套 | 1076 | 2022-09-01 | S5省公司协议库存采 | 04NWXY |  | N | 雄安使用 | 7 | 买方指定仓库地面交货 |  | 0 |  |  |  |  | 0 |  | 0 | 0 | 0 | [8 empty] | 0 | 0 | 0 | 0 | 9995-500021060-00001
1527 | A000 | 国网河北建设公司 | 1604JS19001C | 雄安新区河谷（雄东1#）110千伏输变电工程 | 已释放 | J1 | 110kV基建项目 | 1604JS19001C0240000000 | 昝西～河谷(雄东1号)110千伏双回线路工程(电缆部分) | 1604JS19001C0249230000 | 陆上电缆输电线路工程—本体工程—设备购置—电缆附件 |  | 546317 | 108 | 500021468 | 电缆接地箱,带护层保护器 | 4 | 只 | G1408005 | 电缆接地箱 | 1 | 2022-09-01 | 1000070316 | 1220 |  | A62 | JS_HEZJ | 2021-12-09 | 4 | 只 | 3500 | 2022-09-01 | G5国网协议库存采购 | XNPC |  | N | 雄安使用 | 7 | 买方指定仓库地面交货 |  | 0 |  |  |  |  | 0 |  | 0 | 0 | 0 | [8 empty] | 0 | 0 | 0 | 0 | 9999-500021468-00003
1528 | A000 | 国网河北建设公司 | 1604JS19001C | 雄安新区河谷（雄东1#）110千伏输变电工程 | 已释放 | J1 | 110kV基建项目 | 1604JS19001C0120000000 | 河谷(雄东1号)110千伏变电站新建工程 | 1604JS19001C0122171000 | 变电站工程—设备购置费—通信及远动系统—通信系统 |  | 546317 | 34 | 500139460 | 光模块,万兆单模,通用,网络交换机 | 4 | 块 | G1216008 | 光模块 | 2 | 2022-09-01 | 1000070316 | 480 |  | A62 | JS_HEZJ | 2021-12-09 | 4 | 块 | 3899.65 | 2022-09-01 | G1国网招标总部实施 | SG2219 | XXXXXX | Y | 雄安使用 | 2 | 施工现场地面交货 |  | 0 |  |  |  |  | 0 |  | 0 | 0 | 0 | [8 empty] | 0 | 0 | 0 | 0 | A134-500139460-00017
1529 | A000 | 国网河北建设公司 | 1604JS19001C | 雄安新区河谷（雄东1#）110千伏输变电工程 | 已释放 | J1 | 110kV基建项目 | 1604JS19001C0120000000 | 河谷(雄东1号)110千伏变电站新建工程 | 1604JS19001C0122144000 | 变电站工程—设备购置费—控制及直流系统—智能辅助控制系统 |  | 546317 | 72 | 500074442 | 智能变电站辅助系统综合监控平台 | 1 | 套 | G2802003 | 智能变电站辅助系统综合监控平台 | 1 | 2022-09-01 | 1000070316 | 860 |  | A62 | JS_HEZJ | 2021-12-09 | 1 | 套 | 500000 | 2022-09-01 | G3国网招标网省实施 | 042202 | XXXXXX | Y | 雄安使用 | 2 | 施工现场地面交货 |  | 0 |  |  |  |  | 0 |  | 0 | 0 | 0 | [8 empty] | 0 | 0 | 0 | 0 | G001-500074442-00052
1530 | A000 | 国网河北建设公司 | 1604JS19001C | 雄安新区河谷（雄东1#）110千伏输变电工程 | 已释放 | J1 | 110kV基建项目 | 1604JS19001C0120000000 | 河谷(雄东1号)110千伏变电站新建工程 | 1604JS19001C0122171000 | 变电站工程—设备购置费—通信及远动系统—通信系统 |  | 546317 | 75 | 500009010 | 远动屏 | 4 | 面 | G1106009 | 远动屏 | 2 | 2022-09-01 | 1000070316 | 890 |  | A62 | JS_HEZJ | 2021-12-09 | 4 | 面 | 10000 | 2022-09-01 | S5省公司协议库存采 | 04NWXY |  | N | 雄安使用 | 7 | 买方指定仓库地面交货 |  | 0 |  |  |  |  | 0 |  | 0 | 0 | 0 | [8 empty] | 0 | 0 | 0 | 0 | G001-500009010-00002
1531 | A000 | 国网河北建设公司 | 1604JS19001C | 雄安新区河谷（雄东1#）110千伏输变电工程 | 已释放 | J1 | 110kV基建项目 | 1604JS19001C0120000000 | 河谷(雄东1号)110千伏变电站新建工程 | 1604JS19001C0122161100 | 变电站工程—设备购置费—电缆及接地—全站电缆—电力电缆 |  | 546317 | 82 | 500125111 | 低压电力电缆,YJV,铜,16,4芯,ZC,22,NH | 0.5 | 千米 | G1404002 | 低压电力电缆 | 0 | 2022-09-01 | 1000070316 | 960 |  | A62 | JS_HEZJ | 2021-12-09 | 0.5 | 千米 | 55302 | 2022-09-01 | S5省公司协议库存采 | 04NWXY |  | N | 雄安使用 | 7 | 买方指定仓库地面交货 |  | 0 |  |  |  |  | 0 |  | 0 | 0 | 0 | [8 empty] | 0 | 0 | 0 | 0 | G001-500125111-00001
1532 | A000 | 国网河北建设公司 | 1604JS19001C | 雄安新区河谷（雄东1#）110千伏输变电工程 | 已释放 | J1 | 110kV基建项目 | 1604JS19001C0120000000 | 河谷(雄东1号)110千伏变电站新建工程 | 1604JS19001C0122161200 | 变电站工程—设备购置费—电缆及接地—全站电缆—控制电缆 |  | 546317 | 88 | 500065513 | 控制电缆,KVVP2,2.5,14,ZRA,22 | 1500 | 米 | G1404003 | 控制电缆 | 1 | 2022-09-01 | 1000070316 | 1020 |  | A62 | JS_HEZJ | 2021-12-09 | 1500 | 米 | 20.86 | 2022-09-01 | S5省公司协议库存采 | XNPC |  | N | 雄安使用 | 7 | 买方指定仓库地面交货 |  | 0 |  |  |  |  | 0 |  | 0 | 0 | 0 | [8 empty] | 0 | 0 | 0 | 0 | G001-500065513-00001
1533 | A000 | 国网河北建设公司 | 1604JS19001C | 雄安新区河谷（雄东1#）110千伏输变电工程 | 已释放 | J1 | 110kV基建项目 | 1604JS19001C0120000000 | 河谷(雄东1号)110千伏变电站新建工程 | 1604JS19001C0122161200 | 变电站工程—设备购置费—电缆及接地—全站电缆—控制电缆 |  | 546317 | 91 | 500074216 | 控制电缆,KVVP2,4,4,NH,22 | 3000 | 米 | G1404003 | 控制电缆 | 1 | 2022-09-01 | 1000070316 | 1050 |  | A62 | JS_HEZJ | 2021-12-09 | 3000 | 米 | 10.71 | 2022-09-01 | S5省公司协议库存采 | XNPC |  | N | 雄安使用 | 7 | 买方指定仓库地面交货 |  | 0 |  |  |  |  | 0 |  | 0 | 0 | 0 | [8 empty] | 0 | 0 | 0 | 0 | G001-500074216-00001
1534 | A000 | 国网河北建设公司 | 1604JS19001C | 雄安新区河谷（雄东1#）110千伏输变电工程 | 已释放 | J1 | 110kV基建项目 | 1604JS19001C0240000000 | 昝西～河谷(雄东1号)110千伏双回线路工程(电缆部分) | 1604JS19001C0249230000 | 陆上电缆输电线路工程—本体工程—设备购置—电缆附件 |  | 546317 | 107 | 500021470 | 电缆接地箱,三线直接接地 | 4 | 只 | G1408005 | 电缆接地箱 | 1 | 2022-09-01 | 1000070316 | 1210 |  | A62 | JS_HEZJ | 2021-12-09 | 4 | 只 | 2700 | 2022-09-01 | G5国网协议库存采购 | XNPC |  | N | 雄安使用 | 7 | 买方指定仓库地面交货 |  | 0 |  |  |  |  | 0 |  | 0 | 0 | 0 | [8 empty] | 0 | 0 | 0 | 0 | 9999-500021468-00003
1535 | A000 | 国网河北建设公司 | 1604JS19001C | 雄安新区河谷（雄东1#）110千伏输变电工程 | 已释放 | J1 | 110kV基建项目 | 1604JS19001C0240000000 | 昝西～河谷(雄东1号)110千伏双回线路工程(电缆部分) | 1604JS19001C0249220000 | 陆上电缆输电线路工程—本体工程—设备购置—电缆敷设 |  | 546317 | 109 | 500122208 | 接地电缆,AC10kV,YJV,240,1,无阻燃 | 240 | 米 | G1404013 | 接地电缆 | 1 | 2022-09-01 | 1000070316 | 1230 |  | A62 | JS_HEZJ | 2021-12-09 | 240 | 米 | 208 | 2022-09-01 | G5国网协议库存采购 | XNPC |  | N | 雄安使用 | 7 | 买方指定仓库地面交货 |  | 0 |  |  |  |  | 0 |  | 0 | 0 | 0 | [8 empty] | 0 | 0 | 0 | 0 | 9999-500122211-00002
1536 | A000 | 国网河北建设公司 | 1604JS19001C | 雄安新区河谷（雄东1#）110千伏输变电工程 | 已释放 | J1 | 110kV基建项目 | 1604JS19001C0240000000 | 昝西～河谷(雄东1号)110千伏双回线路工程(电缆部分) | 1604JS19001C0249230000 | 陆上电缆输电线路工程—本体工程—设备购置—电缆附件 |  | 546317 | 110 | 500031958 | 110kV电缆终端,1×800,GIS终端,预制,铜 | 12 | 只 | G1408002 | 66kV及以上电缆终端 | 1 | 2022-09-01 | 1000070316 | 1240 |  | A62 | JS_HEZJ | 2021-12-09 | 12 | 只 | 15600 | 2022-09-01 | G5国网协议库存采购 | XNPC |  | N | 雄安使用 | 7 | 买方指定仓库地面交货 |  | 0 |  |  |  |  | 0 |  | 0 | 0 | 0 | [8 empty] | 0 | 0 | 0 | 0 | 9999-500031958-00002
1537 | A000 | 国网河北建设公司 | 1604JS19001C | 雄安新区河谷（雄东1#）110千伏输变电工程 | 已释放 | J1 | 110kV基建项目 | 1604JS19001C0120000000 | 河谷(雄东1号)110千伏变电站新建工程 | 1604JS19001C0122161200 | 变电站工程—设备购置费—电缆及接地—全站电缆—控制电缆 |  | 546317 | 92 | 500139924 | 预制光缆,8芯,G.651 | 4500 | 米 | G1403010 | 预制光缆 | 2 | 2022-09-01 | 1000070316 | 1060 |  | A62 | JS_HEZJ | 2021-12-09 | 4500 | 米 | 10 | 2022-09-01 | S5省公司协议库存采 | 04NWXY |  | N | 雄安使用 | 7 | 买方指定仓库地面交货 |  | 0 |  |  |  |  | 0 |  | 0 | 0 | 0 | [8 empty] | 0 | 0 | 0 | 0 | G001-500139924-00001
1538 | A000 | 国网河北建设公司 | 1604JS19001C | 雄安新区河谷（雄东1#）110千伏输变电工程 | 已释放 | J1 | 110kV基建项目 | 1604JS19001C0120000000 | 河谷(雄东1号)110千伏变电站新建工程 | 1604JS19001C0122161200 | 变电站工程—设备购置费—电缆及接地—全站电缆—控制电缆 |  | 546317 | 93 | 500139953 | 光缆接头盒,预制光缆用,24 | 15 | 只 | G1409001 | 光缆接头盒 | 0 | 2022-09-01 | 1000070316 | 1070 |  | A62 | JS_HEZJ | 2021-12-09 | 15 | 只 | 4000 | 2022-09-01 | S5省公司协议库存采 | 04NWXY |  | N | 雄安使用 | 7 | 买方指定仓库地面交货 |  | 0 |  |  |  |  | 0 |  | 0 | 0 | 0 | [8 empty] | 0 | 0 | 0 | 0 | G001-500139953-00007
1539 | A000 | 国网河北建设公司 | 1604JS19001C | 雄安新区河谷（雄东1#）110千伏输变电工程 | 已释放 | J1 | 110kV基建项目 | 1604JS19001C0120000000 | 河谷(雄东1号)110千伏变电站新建工程 | 1604JS19001C0122171000 | 变电站工程—设备购置费—通信及远动系统—通信系统 |  | 546317 | 31 | 500141218 | 千兆纵向加密认证装置,4,明文吞吐量通用,密文吞吐量375Mbps | 4 | 台 | G1104027 | 纵向加密认证装置 | 1 | 2022-09-01 | 1000070316 | 450 |  | A62 | JS_HEZJ | 2021-12-09 | 4 | 台 | 46830.55 | 2022-09-01 | G1国网招标总部实施 | SG2221 | XXXXXX | Y | 雄安使用 | 2 | 施工现场地面交货 |  | 0 |  |  |  |  | 0 |  | 0 | 0 | 0 | [8 empty] | 0 | 0 | 0 | 0 | A421-500141218-00001
1540 | A000 | 国网河北建设公司 | 1604JS19001C | 雄安新区河谷（雄东1#）110千伏输变电工程 | 已释放 | J1 | 110kV基建项目 | 1604JS19001C0120000000 | 河谷(雄东1号)110千伏变电站新建工程 | 1604JS19001C0122171000 | 变电站工程—设备购置费—通信及远动系统—通信系统 |  | 546317 | 65 | 500133273 | SDH设备,10Gb/s,1536×1536VC4,4,2,4,12,63,无 | 1 | 套 | G1202011 | SDH设备 | 2 | 2022-09-01 | 1000070316 | 790 |  | A62 | JS_HEZJ | 2021-12-09 | 1 | 套 | 564000 | 2022-09-01 | G5国网协议库存采购 | 04ZWXY |  | N | 雄安使用 | 7 | 买方指定仓库地面交货 |  | 0 |  |  |  |  | 0 |  | 0 | 0 | 0 | [8 empty] | 0 | 0 | 0 | 0 | 9999-500133273-00019
1541 | A000 | 国网河北建设公司 | 1604JS19001C | 雄安新区河谷（雄东1#）110千伏输变电工程 | 已释放 | J1 | 110kV基建项目 | 1604JS19001C0120000000 | 河谷(雄东1号)110千伏变电站新建工程 | 1604JS19001C0122144000 | 变电站工程—设备购置费—控制及直流系统—智能辅助控制系统 |  | 546317 | 73 | 500010595 | 火灾报警系统 | 1 | 套 | G1502005 | 火灾报警系统 | 2 | 2022-09-01 | 1000070316 | 870 |  | A62 | JS_HEZJ | 2021-12-09 | 1 | 套 | 250000 | 2022-09-01 | G3国网招标网省实施 | 042202 | XXXXXX | Y | 雄安使用 | 2 | 施工现场地面交货 |  | 0 |  |  |  |  | 0 |  | 0 | 0 | 0 | [8 empty] | 0 | 0 | 0 | 0 | 0000-500010595-00353
1542 | A000 | 国网河北建设公司 | 1604JS19001C | 雄安新区河谷（雄东1#）110千伏输变电工程 | 已释放 | J1 | 110kV基建项目 | 1604JS19001C0120000000 | 河谷(雄东1号)110千伏变电站新建工程 | 1604JS19001C0122161200 | 变电站工程—设备购置费—电缆及接地—全站电缆—控制电缆 |  | 546317 | 87 | 500065517 | 控制电缆,KVVP2,2.5,10,ZRA,22 | 1000 | 米 | G1404003 | 控制电缆 | 1 | 2022-09-01 | 1000070316 | 1010 |  | A62 | JS_HEZJ | 2021-12-09 | 1000 | 米 | 16.83 | 2022-09-01 | S5省公司协议库存采 | XNPC |  | N | 雄安使用 | 7 | 买方指定仓库地面交货 |  | 0 |  |  |  |  | 0 |  | 0 | 0 | 0 | [8 empty] | 0 | 0 | 0 | 0 | G001-500065517-00001
1543 | A000 | 国网河北建设公司 | 1604JS19001C | 雄安新区河谷（雄东1#）110千伏输变电工程 | 已释放 | J1 | 110kV基建项目 | 1604JS19001C0430000000 | 昝西～河谷(雄东1号)110千伏双回线路工程(架空部分) | 1604JS19001C0439200000 | 架空输电线路工程—本体工程—杆塔工程 |  | 546317 | 139 | 500142739 | 铁塔,AC110kV,通用,角钢钢管组合,Q355(Q345),常规塔 | 9.6 | 吨 | G1401005 | 铁塔 | 1 | 2022-08-31 | 1000070316 | 1530 |  | A62 | JS_HEZJ | 2021-12-10 | 9.6 | 吨 | 10535 | 2022-08-31 | G1国网招标总部实施 | SG2204 | XXXXXX | Y | 雄安使用 | 6 | 买方指定仓库车板交货 |  | 0 |  |  |  |  | 0 |  | 0 | 0 | 0 | [8 empty] | 0 | 0 | 0 | 0 | 9999-500139056-00001
1544 | A000 | 国网河北建设公司 | 1604JS19001C | 雄安新区河谷（雄东1#）110千伏输变电工程 | 已释放 | J1 | 110kV基建项目 | 1604JS19001C0120000000 | 河谷(雄东1号)110千伏变电站新建工程 | 1604JS19001C0122171000 | 变电站工程—设备购置费—通信及远动系统—通信系统 |  | 546317 | 33 | 500139471 | 光模块,千兆单模,通用,网络交换机 | 4 | 块 | G1216008 | 光模块 | 2 | 2022-09-01 | 1000070316 | 470 |  | A62 | JS_HEZJ | 2021-12-09 | 4 | 块 | 708.4 | 2022-09-01 | G1国网招标总部实施 | SG2219 | XXXXXX | Y | 雄安使用 | 2 | 施工现场地面交货 |  | 0 |  |  |  |  | 0 |  | 0 | 0 | 0 | [8 empty] | 0 | 0 | 0 | 0 | A134-500139471-00024
1545 | A000 | 国网河北建设公司 | 1604JS19001C | 雄安新区河谷（雄东1#）110千伏输变电工程 | 已释放 | J1 | 110kV基建项目 | 1604JS19001C0120000000 | 河谷(雄东1号)110千伏变电站新建工程 | 1604JS19001C0122171000 | 变电站工程—设备购置费—通信及远动系统—通信系统 |  | 546317 | 35 | 500139460 | 光模块,万兆单模,通用,网络交换机 | 4 | 块 | G1216008 | 光模块 | 2 | 2022-09-01 | 1000070316 | 490 |  | A62 | JS_HEZJ | 2021-12-09 | 4 | 块 | 10465 | 2022-09-01 | G1国网招标总部实施 | SG2219 | XXXXXX | Y | 雄安使用 | 2 | 施工现场地面交货 |  | 0 |  |  |  |  | 0 |  | 0 | 0 | 0 | [8 empty] | 0 | 0 | 0 | 0 | A134-500139460-00018
1546 | A000 | 国网河北建设公司 | 1604JS19001C | 雄安新区河谷（雄东1#）110千伏输变电工程 | 已释放 | J1 | 110kV基建项目 | 1604JS19001C0120000000 | 河谷(雄东1号)110千伏变电站新建工程 | 1604JS19001C0122171000 | 变电站工程—设备购置费—通信及远动系统—通信系统 |  | 546317 | 36 | 500138883 | SDN交换机 | 2 | 台 | G2401019 | SDN交换机 | 2 | 2022-09-01 | 1000070316 | 500 |  | A62 | JS_HEZJ | 2021-12-09 | 2 | 台 | 89700 | 2022-09-01 | G1国网招标总部实施 | SG2219 | XXXXXX | Y | 雄安使用 | 2 | 施工现场地面交货 |  | 0 |  |  |  |  | 0 |  | 0 | 0 | 0 | [8 empty] | 0 | 0 | 0 | 0 | A134-500138883-00101
1547 | A000 | 国网河北建设公司 | 1604JS19001C | 雄安新区河谷（雄东1#）110千伏输变电工程 | 已释放 | J1 | 110kV基建项目 | 1604JS19001C0120000000 | 河谷(雄东1号)110千伏变电站新建工程 | 1604JS19001C0122171000 | 变电站工程—设备购置费—通信及远动系统—通信系统 |  | 546317 | 59 | 500140049 | SDH设备板卡,10G板卡,2口,无 | 4 | 块 | G1202019 | SDH设备板卡 | 2 | 2022-09-01 | 1000070316 | 730 |  | A62 | JS_HEZJ | 2021-12-09 | 4 | 块 | 140000 | 2022-09-01 | G5国网协议库存采购 | 04ZWXY |  | N | 雄安使用 | 7 | 买方指定仓库地面交货 |  | 0 |  |  |  |  | 0 |  | 0 | 0 | 0 | [8 empty] | 0 | 0 | 0 | 0 | 9999-500140049-00002
1548 | A000 | 国网河北建设公司 | 1604JS19001C | 雄安新区河谷（雄东1#）110千伏输变电工程 | 已释放 | J1 | 110kV基建项目 | 1604JS19001C0120000000 | 河谷(雄东1号)110千伏变电站新建工程 | 1604JS19001C0122171000 | 变电站工程—设备购置费—通信及远动系统—通信系统 |  | 546317 | 63 | 500140012 | SDH光接口模块,10G,40km | 8 | 个 | G1202018 | SDH光接口模块 | 2 | 2022-09-01 | 1000070316 | 770 |  | A62 | JS_HEZJ | 2021-12-09 | 8 | 个 | 15000 | 2022-09-01 | G5国网协议库存采购 | 04ZWXY |  | N | 雄安使用 | 7 | 买方指定仓库地面交货 |  | 0 |  |  |  |  | 0 |  | 0 | 0 | 0 | [8 empty] | 0 | 0 | 0 | 0 | 9999-500140012-00003
1549 | A000 | 国网河北建设公司 | 1604JS19001C | 雄安新区河谷（雄东1#）110千伏输变电工程 | 已释放 | J1 | 110kV基建项目 | 1604JS19001C0120000000 | 河谷(雄东1号)110千伏变电站新建工程 | 1604JS19001C0122143000 | 变电站工程—设备购置费—控制及直流系统—直流系统及UPS |  | 546317 | 71 | 500111673 | 智能一体化电源系统,DC220V,120A | 1 | 套 | G2805001 | 智能一体化电源系统 | 0 | 2022-09-01 | 1000070316 | 850 |  | A62 | JS_HEZJ | 2021-12-09 | 1 | 套 | 450000 | 2022-09-01 | G3国网招标网省实施 | 042202 | XXXXXX | Y | 雄安使用 | 2 | 施工现场地面交货 |  | 0 |  |  |  |  | 0 |  | 0 | 0 | 0 | [8 empty] | 0 | 0 | 0 | 0 | G001-500111673-00006
1550 | A000 | 国网河北建设公司 | 1604JS19001C | 雄安新区河谷（雄东1#）110千伏输变电工程 | 已释放 | J1 | 110kV基建项目 | 1604JS19001C0120000000 | 河谷(雄东1号)110千伏变电站新建工程 | 1604JS19001C0122161100 | 变电站工程—设备购置费—电缆及接地—全站电缆—电力电缆 |  | 546317 | 78 | 500109095 | 低压电力电缆,YJV,铜,185,4芯,ZC,22,普通 | 0.1 | 千米 | G1404002 | 低压电力电缆 | 1 | 2022-09-01 | 1000070316 | 920 |  | A62 | JS_HEZJ | 2021-12-09 | 0.1 | 千米 | 533648 | 2022-09-01 | S5省公司协议库存采 | 04NWXY |  | N | 雄安使用 | 7 | 买方指定仓库地面交货 |  | 0 |  |  |  |  | 0 |  | 0 | 0 | 0 | [8 empty] | 0 | 0 | 0 | 0 | 9995-500109095-00001
1551 | A000 | 国网河北建设公司 | 1604JS19001C | 雄安新区河谷（雄东1#）110千伏输变电工程 | 已释放 | J1 | 110kV基建项目 | 1604JS19001C0120000000 | 河谷(雄东1号)110千伏变电站新建工程 | 1604JS19001C0122161100 | 变电站工程—设备购置费—电缆及接地—全站电缆—电力电缆 |  | 546317 | 81 | 500109583 | 低压电力电缆,YJV,铜,16/10,4+1芯,ZC,22,普通 | 0.8 | 千米 | G1404002 | 低压电力电缆 | 1 | 2022-09-01 | 1000070316 | 950 |  | A62 | JS_HEZJ | 2021-12-09 | 0.8 | 千米 | 55302 | 2022-09-01 | S5省公司协议库存采 | 04NWXY |  | N | 雄安使用 | 7 | 买方指定仓库地面交货 |  | 0 |  |  |  |  | 0 |  | 0 | 0 | 0 | [8 empty] | 0 | 0 | 0 | 0 | 9995-500109583-00001
1552 | A000 | 国网河北建设公司 | 1604JS19001C | 雄安新区河谷（雄东1#）110千伏输变电工程 | 已释放 | J1 | 110kV基建项目 | 1604JS19001C0120000000 | 河谷(雄东1号)110千伏变电站新建工程 | 1604JS19001C0122161200 | 变电站工程—设备购置费—电缆及接地—全站电缆—控制电缆 |  | 546317 | 90 | 500076321 | 控制电缆,KVVP2,4,7,ZRA,22 | 500 | 米 | G1404003 | 控制电缆 | 1 | 2022-09-01 | 1000070316 | 1040 |  | A62 | JS_HEZJ | 2021-12-09 | 500 | 米 | 17.64 | 2022-09-01 | S5省公司协议库存采 | XNPC |  | N | 雄安使用 | 7 | 买方指定仓库地面交货 |  | 0 |  |  |  |  | 0 |  | 0 | 0 | 0 | [8 empty] | 0 | 0 | 0 | 0 | G001-500076321-00001
1553 | A000 | 国网河北建设公司 | 1604JS19001C | 雄安新区河谷（雄东1#）110千伏输变电工程 | 已释放 | J1 | 110kV基建项目 | 1604JS19001C0120000000 | 河谷(雄东1号)110千伏变电站新建工程 | 1604JS19001C0122161300 | 变电站工程—设备购置费—电缆及接地—全站电缆—电缆辅助设施 |  | 546317 | 105 | 500021106 | 10kV电缆终端,1×240,户内终端,冷缩,铜 | 12 | 套 | G1408001 | 35kV及以下电缆终端 | 1 | 2022-09-01 | 1000070316 | 1190 |  | A62 | JS_HEZJ | 2021-12-09 | 12 | 套 | 1100 | 2022-09-01 | S5省公司协议库存采 | 04NWXY |  | N | 雄安使用 | 7 | 买方指定仓库地面交货 |  | 0 |  |  |  |  | 0 |  | 0 | 0 | 0 | [8 empty] | 0 | 0 | 0 | 0 | G001-500021106-00001
1554 | A000 | 国网河北建设公司 | 1604JS19001C | 雄安新区河谷（雄东1#）110千伏输变电工程 | 已释放 | J1 | 110kV基建项目 | 1604JS19001C0240000000 | 昝西～河谷(雄东1号)110千伏双回线路工程(电缆部分) | 1604JS19001C0249230000 | 陆上电缆输电线路工程—本体工程—设备购置—电缆附件 |  | 546317 | 111 | 500021349 | 110kV电缆终端,1×800,户外终端,复合套管,铜 | 12 | 只 | G1408002 | 66kV及以上电缆终端 | 1 | 2022-09-01 | 1000070316 | 1250 |  | A62 | JS_HEZJ | 2021-12-09 | 12 | 只 | 15600 | 2022-09-01 | G5国网协议库存采购 | XNPC |  | N | 雄安使用 | 7 | 买方指定仓库地面交货 |  | 0 |  |  |  |  | 0 |  | 0 | 0 | 0 | [8 empty] | 0 | 0 | 0 | 0 | 9999-500021349-00002
1555 | A000 | 国网河北建设公司 | 1604JS19001C | 雄安新区河谷（雄东1#）110千伏输变电工程 | 已释放 | J1 | 110kV基建项目 | 1604JS19001C0240000000 | 昝西～河谷(雄东1号)110千伏双回线路工程(电缆部分) | 1604JS19001C0249220000 | 陆上电缆输电线路工程—本体工程—设备购置—电缆敷设 |  | 546317 | 112 | 500109915 | 电力电缆,AC110kV,YJLW,800,1,03,ZC,Z | 5.052 | 千米 | G1404001 | 电力电缆 | 1 | 2022-09-01 | 1000070316 | 1260 |  | A62 | JS_HEZJ | 2021-12-09 | 5.052 | 千米 | 805112 | 2022-09-01 | G5国网协议库存采购 | GW2205 |  | N | 雄安使用 | 7 | 买方指定仓库地面交货 |  | 0 |  |  |  |  | 0 |  | 0 | 0 | 0 | [8 empty] | 0 | 0 | 0 | 0 | 9999-500109915-00001
1556 | A000 | 国网河北建设公司 | 1604JS19001C | 雄安新区河谷（雄东1#）110千伏输变电工程 | 已释放 | J1 | 110kV基建项目 | 1604JS19001C0120000000 | 河谷(雄东1号)110千伏变电站新建工程 | 1604JS19001C0122171000 | 变电站工程—设备购置费—通信及远动系统—通信系统 |  | 546317 | 64 | 500140049 | SDH设备板卡,10G板卡,2口,无 | 4 | 块 | G1202019 | SDH设备板卡 | 2 | 2022-09-01 | 1000070316 | 780 |  | A62 | JS_HEZJ | 2021-12-09 | 4 | 块 | 140000 | 2022-09-01 | G5国网协议库存采购 | 04ZWXY |  | N | 雄安使用 | 7 | 买方指定仓库地面交货 |  | 0 |  |  |  |  | 0 |  | 0 | 0 | 0 | [8 empty] | 0 | 0 | 0 | 0 | 9999-500140049-00004
1557 | A000 | 国网河北建设公司 | 1604JS19001C | 雄安新区河谷（雄东1#）110千伏输变电工程 | 已释放 | J1 | 110kV基建项目 | 1604JS19001C0120000000 | 河谷(雄东1号)110千伏变电站新建工程 | 1604JS19001C0122142000 | 变电站工程—设备购置费—控制及直流系统—继电保护 |  | 546317 | 67 | 500083762 | 智能变电站母线保护,AC110kV | 1 | 套 | G2801002 | 智能变电站母线保护 | 1 | 2022-09-01 | 1000070316 | 810 |  | A62 | JS_HEZJ | 2021-12-09 | 1 | 套 | 99779 | 2022-09-01 | G1国网招标总部实施 | SG2203 | XXXXXX | Y | 雄安使用 | 7 | 买方指定仓库地面交货 |  | 0 |  |  |  |  | 0 |  | 0 | 0 | 0 | [8 empty] | 0 | 0 | 0 | 0 | 9999-500083762-00002
1558 | A000 | 国网河北建设公司 | 1604JS19001C | 雄安新区河谷（雄东1#）110千伏输变电工程 | 已释放 | J1 | 110kV基建项目 | 1604JS19001C0120000000 | 河谷(雄东1号)110千伏变电站新建工程 | 1604JS19001C0122121000 | 变电站工程—设备购置费—配电装置—屋内配电装置 |  | 546317 | 70 | 500006990 | 交流支柱绝缘子,AC20kV,瓷,12kN,磁性,户内 | 44 | 只 | G1026001 | 交流支柱绝缘子 | 1 | 2022-09-01 | 1000070316 | 840 |  | A62 | JS_HEZJ | 2021-12-09 | 44 | 只 | 1141.66 | 2022-09-01 | G5国网协议库存采购 | XNPC |  | N | 雄安使用 | 7 | 买方指定仓库地面交货 |  | 0 |  |  |  |  | 0 |  | 0 | 0 | 0 | [8 empty] | 0 | 0 | 0 | 0 | G001-500006990-00001
1559 | A000 | 国网河北建设公司 | 1604JS19001C | 雄安新区河谷（雄东1#）110千伏输变电工程 | 已释放 | J1 | 110kV基建项目 | 1604JS19001C0120000000 | 河谷(雄东1号)110千伏变电站新建工程 | 1604JS19001C0122171000 | 变电站工程—设备购置费—通信及远动系统—通信系统 |  | 546317 | 77 | 500009010 | 远动屏 | 1 | 面 | G1106009 | 远动屏 | 2 | 2022-09-01 | 1000070316 | 910 |  | A62 | JS_HEZJ | 2021-12-09 | 1 | 面 | 98000 | 2022-09-01 | S5省公司协议库存采 | 04NWXY |  | N | 雄安使用 | 7 | 买方指定仓库地面交货 |  | 0 |  |  |  |  | 0 |  | 0 | 0 | 0 | [8 empty] | 0 | 0 | 0 | 0 | G001-500009010-00006
1560 | A000 | 国网河北建设公司 | 1604JS19001C | 雄安新区河谷（雄东1#）110千伏输变电工程 | 已释放 | J1 | 110kV基建项目 | 1604JS19001C0120000000 | 河谷(雄东1号)110千伏变电站新建工程 | 1604JS19001C0122161100 | 变电站工程—设备购置费—电缆及接地—全站电缆—电力电缆 |  | 546317 | 79 | 500125102 | 低压电力电缆,YJV,铜,35,4芯,ZC,22,NH | 0.2 | 千米 | G1404002 | 低压电力电缆 | 1 | 2022-09-01 | 1000070316 | 930 |  | A62 | JS_HEZJ | 2021-12-09 | 0.2 | 千米 | 109013 | 2022-09-01 | S5省公司协议库存采 | 04NWXY |  | N | 雄安使用 | 7 | 买方指定仓库地面交货 |  | 0 |  |  |  |  | 0 |  | 0 | 0 | 0 | [8 empty] | 0 | 0 | 0 | 0 | G001-500125102-00001
1561 | A000 | 国网河北建设公司 | 1604JS19001C | 雄安新区河谷（雄东1#）110千伏输变电工程 | 已释放 | J1 | 110kV基建项目 | 1604JS19001C0120000000 | 河谷(雄东1号)110千伏变电站新建工程 | 1604JS19001C0122161100 | 变电站工程—设备购置费—电缆及接地—全站电缆—电力电缆 |  | 546317 | 80 | 500109671 | 低压电力电缆,YJV,铜,25/16,4+1芯,ZC,22,普通 | 0.7 | 千米 | G1404002 | 低压电力电缆 | 1 | 2022-09-01 | 1000070316 | 940 |  | A62 | JS_HEZJ | 2021-12-09 | 0.7 | 千米 | 82547 | 2022-09-01 | S5省公司协议库存采 | 04NWXY |  | N | 雄安使用 | 7 | 买方指定仓库地面交货 |  | 0 |  |  |  |  | 0 |  | 0 | 0 | 0 | [8 empty] | 0 | 0 | 0 | 0 | G001-500109671-00001
1562 | A000 | 国网河北建设公司 | 1604JS19001C | 雄安新区河谷（雄东1#）110千伏输变电工程 | 已释放 | J1 | 110kV基建项目 | 1604JS19001C0120000000 | 河谷(雄东1号)110千伏变电站新建工程 | 1604JS19001C0122161100 | 变电站工程—设备购置费—电缆及接地—全站电缆—电力电缆 |  | 546317 | 83 | 500109593 | 低压电力电缆,YJV,铜,6/4,3+1芯,ZC,22,普通 | 0.1 | 千米 | G1404002 | 低压电力电缆 | 1 | 2022-09-01 | 1000070316 | 970 |  | A62 | JS_HEZJ | 2021-12-09 | 0.1 | 千米 | 21315 | 2022-09-01 | S5省公司协议库存采 | 04NWXY |  | N | 雄安使用 | 7 | 买方指定仓库地面交货 |  | 0 |  |  |  |  | 0 |  | 0 | 0 | 0 | [8 empty] | 0 | 0 | 0 | 0 | G001-500109593-00001
1563 | A000 | 国网河北建设公司 | 1604JS19001C | 雄安新区河谷（雄东1#）110千伏输变电工程 | 已释放 | J1 | 110kV基建项目 | 1604JS19001C0120000000 | 河谷(雄东1号)110千伏变电站新建工程 | 1604JS19001C0122161100 | 变电站工程—设备购置费—电缆及接地—全站电缆—电力电缆 |  | 546317 | 84 | 500133124 | 低压电力电缆,YJV,铜,185,1芯,不阻燃,22,NH | 0.1 | 千米 | G1404002 | 低压电力电缆 | 0 | 2022-09-01 | 1000070316 | 980 |  | A62 | JS_HEZJ | 2021-12-09 | 0.1 | 千米 | 112840 | 2022-09-01 | S5省公司协议库存采 | 04NWXY |  | N | 雄安使用 | 7 | 买方指定仓库地面交货 |  | 0 |  |  |  |  | 0 |  | 0 | 0 | 0 | [8 empty] | 0 | 0 | 0 | 0 | G001-500133124-00001
1564 | A000 | 国网河北建设公司 | 1604JS19001C | 雄安新区河谷（雄东1#）110千伏输变电工程 | 已释放 | J1 | 110kV基建项目 | 1604JS19001C0120000000 | 河谷(雄东1号)110千伏变电站新建工程 | 1604JS19001C0122161200 | 变电站工程—设备购置费—电缆及接地—全站电缆—控制电缆 |  | 546317 | 85 | 500065518 | 控制电缆,KVVP2,2.5,4,ZRA,22 | 5000 | 米 | G1404003 | 控制电缆 | 1 | 2022-09-01 | 1000070316 | 990 |  | A62 | JS_HEZJ | 2021-12-09 | 5000 | 米 | 5.81 | 2022-09-01 | S5省公司协议库存采 | XNPC |  | N | 雄安使用 | 7 | 买方指定仓库地面交货 |  | 0 |  |  |  |  | 0 |  | 0 | 0 | 0 | [8 empty] | 0 | 0 | 0 | 0 | G001-500065518-00001
1565 | A000 | 国网河北建设公司 | 1604JS19001C | 雄安新区河谷（雄东1#）110千伏输变电工程 | 已释放 | J1 | 110kV基建项目 | 1604JS19001C0120000000 | 河谷(雄东1号)110千伏变电站新建工程 | 1604JS19001C0122161200 | 变电站工程—设备购置费—电缆及接地—全站电缆—控制电缆 |  | 546317 | 86 | 500076220 | 控制电缆,KVVP2,2.5,7,ZRA,22 | 1000 | 米 | G1404003 | 控制电缆 | 1 | 2022-09-01 | 1000070316 | 1000 |  | A62 | JS_HEZJ | 2021-12-09 | 1000 | 米 | 12.01 | 2022-09-01 | S5省公司协议库存采 | XNPC |  | N | 雄安使用 | 7 | 买方指定仓库地面交货 |  | 0 |  |  |  |  | 0 |  | 0 | 0 | 0 | [8 empty] | 0 | 0 | 0 | 0 | G001-500076220-00001
1566 | A000 | 国网河北建设公司 | 1604JS19001C | 雄安新区河谷（雄东1#）110千伏输变电工程 | 已释放 | J1 | 110kV基建项目 | 1604JS19001C0120000000 | 河谷(雄东1号)110千伏变电站新建工程 | 1604JS19001C0122161200 | 变电站工程—设备购置费—电缆及接地—全站电缆—控制电缆 |  | 546317 | 89 | 500065510 | 控制电缆,KVVP2,4,4,ZRA,22 | 6000 | 米 | G1404003 | 控制电缆 | 1 | 2022-09-01 | 1000070316 | 1030 |  | A62 | JS_HEZJ | 2021-12-09 | 6000 | 米 | 10.71 | 2022-09-01 | S5省公司协议库存采 | XNPC |  | N | 雄安使用 | 7 | 买方指定仓库地面交货 |  | 0 |  |  |  |  | 0 |  | 0 | 0 | 0 | [8 empty] | 0 | 0 | 0 | 0 | G001-500065510-00001
1567 | A000 | 国网河北建设公司 | 1604JS19001C | 雄安新区河谷（雄东1#）110千伏输变电工程 | 已释放 | J1 | 110kV基建项目 | 1604JS19001C0120000000 | 河谷(雄东1号)110千伏变电站新建工程 | 1604JS19001C0122161200 | 变电站工程—设备购置费—电缆及接地—全站电缆—控制电缆 |  | 546317 | 94 | 500139955 | 光缆接头盒,预制光缆用,48 | 42 | 只 | G1409001 | 光缆接头盒 | 0 | 2022-09-01 | 1000070316 | 1080 |  | A62 | JS_HEZJ | 2021-12-09 | 42 | 只 | 7000 | 2022-09-01 | S5省公司协议库存采 | 04NWXY |  | N | 雄安使用 | 7 | 买方指定仓库地面交货 |  | 0 |  |  |  |  | 0 |  | 0 | 0 | 0 | [8 empty] | 0 | 0 | 0 | 0 | G001-500139955-00008
1568 | A000 | 国网河北建设公司 | 1604JS19001C | 雄安新区河谷（雄东1#）110千伏输变电工程 | 已释放 | J1 | 110kV基建项目 | 1604JS19001C0120000000 | 河谷(雄东1号)110千伏变电站新建工程 | 1604JS19001C0122142000 | 变电站工程—设备购置费—控制及直流系统—继电保护 |  | 546317 | 99 | 500114376 | AC110(66)kV智能故障录波装置,无,64,96,128,256 | 2 | 套 | G2801016 | 智能故障录波装置 | 1 | 2022-09-01 | 1000070316 | 1130 |  | A62 | JS_HEZJ | 2021-12-09 | 2 | 套 | 104000 | 2022-09-01 | S5省公司协议库存采 | 04NWXY |  | N | 雄安使用 | 7 | 买方指定仓库地面交货 |  | 0 |  |  |  |  | 0 |  | 0 | 0 | 0 | [8 empty] | 0 | 0 | 0 | 0 | G001-500114376-00001
1569 | A000 | 国网河北建设公司 | 1604JS19001C | 雄安新区河谷（雄东1#）110千伏输变电工程 | 已释放 | J1 | 110kV基建项目 | 1604JS19001C0240000000 | 昝西～河谷(雄东1号)110千伏双回线路工程(电缆部分) | 1604JS19001C0249230000 | 陆上电缆输电线路工程—本体工程—设备购置—电缆附件 |  | 546317 | 172 | 500134578 | 地脚螺栓,M48,2306mm,无表面处理 | 0.8 | 吨 | G1901006 | 地脚螺栓 | 2 | 2022-09-01 | 1000070316 | 1960 |  | A62 | JS_HEZJ | 2022-03-11 | 0.8 | 吨 | 6615 | 2022-09-01 | S5省公司协议库存采 | 04NWXY |  | N | 雄安使用 | 7 | 买方指定仓库地面交货 |  | 0 |  |  |  |  | 0 |  | 0 | 0 | 0 | [8 empty] | 0 | 0 | 0 | 0 | G001-500134578-00002
1570 | A000 | 国网河北建设公司 | 1604JS19001C | 雄安新区河谷（雄东1#）110千伏输变电工程 | 已释放 | J1 | 110kV基建项目 | 1604JS19001C0120000000 | 河谷(雄东1号)110千伏变电站新建工程 | 1604JS19001C0122142000 | 变电站工程—设备购置费—控制及直流系统—继电保护 |  | 546317 | 169 | 500083762 | 智能变电站母线保护,AC110kV | 1 | 套 | G2801002 | 智能变电站母线保护 | 1 | 2022-09-01 | 1000070316 | 1930 |  | A62 | JS_HEZJ | 2022-02-17 | 1 | 套 | 99779 | 2022-09-01 | G1国网招标总部实施 | SG2203 | XXXXXX | Y | 雄安使用 | 7 | 买方指定仓库地面交货 |  | 0 |  |  |  |  | 0 |  | 0 | 0 | 0 | [8 empty] | 0 | 0 | 0 | 0 | 9999-500083762-00002
1571 | A000 | 国网河北建设公司 | 1604JS19001C | 雄安新区河谷（雄东1#）110千伏输变电工程 | 已释放 | J1 | 110kV基建项目 | 1604JS19001C0240000000 | 昝西～河谷(雄东1号)110千伏双回线路工程(电缆部分) | 1604JS19001C0249260000 | 陆上电缆输电线路工程—本体工程—设备购置—电缆监测（控）系统 |  | 546317 | 178 | 500116876 | 线路在线监测装置,电缆隧道在线监测系统 | 1 | 套 | G1102002 | 线路在线监测装置 | 2 | 2022-09-01 | 1000070316 | 2020 |  | A62 | JS_HEZJ | 2022-03-25 | 1 | 套 | 936870 | 2022-09-01 | G3国网招标网省实施 | 042202 | XXXXXX | Y | 雄安使用 | 2 | 施工现场地面交货 |  | 0 |  |  |  |  | 0 |  | 0 | 0 | 0 | [8 empty] | 0 | 0 | 0 | 0 | G001-500116876-00018
1572 | A000 | 国网河北建设公司 | 1604JS19001C | 雄安新区河谷（雄东1#）110千伏输变电工程 | 已释放 | J1 | 110kV基建项目 | 1604JS19001C0120000000 | 河谷(雄东1号)110千伏变电站新建工程 | 1604JS19001C0122161100 | 变电站工程—设备购置费—电缆及接地—全站电缆—电力电缆 |  | 546317 | 173 | 500139936 | 电力电缆,AC10kV,YJV,240,1,无铠装,ZC,无阻水 | 0.4 | 千米 | G1404001 | 电力电缆 | 1 | 2022-09-01 | 1000070316 | 1970 |  | A62 | JS_HEZJ | 2022-03-11 | 0.4 | 千米 | 143600 | 2022-09-01 | S5省公司协议库存采 | 04NWXY |  | N | 雄安使用 | 7 | 买方指定仓库地面交货 |  | 0 |  |  |  |  | 0 |  | 0 | 0 | 0 | [8 empty] | 0 | 0 | 0 | 0 | G001-500139936-00001
1573 | A000 | 国网河北建设公司 | 1604JS19001C | 雄安新区河谷（雄东1#）110千伏输变电工程 | 已释放 | J1 | 110kV基建项目 | 1604JS19001C0120000000 | 河谷(雄东1号)110千伏变电站新建工程 | 1604JS19001C0122171000 | 变电站工程—设备购置费—通信及远动系统—通信系统 |  | 546317 | 174 | 500094198 | 百兆专用防火墙,4,最小吞吐量400Mbps | 1 | 台 | G1104026 | 专用防火墙 | 2 | 2022-09-01 | 1000070316 | 1980 |  | A62 | JS_HEZJ | 2022-03-15 | 1 | 台 | 14176 | 2022-09-01 | G1国网招标总部实施 | SG2219 | XXXXXX | Y | 雄安使用 | 2 | 施工现场地面交货 |  | 0 |  |  |  |  | 0 |  | 0 | 0 | 0 | [8 empty] | 0 | 0 | 0 | 0 | A421-500094198-00001
1574 | A000 | 国网河北建设公司 | 1604JS19001C | 雄安新区河谷（雄东1#）110千伏输变电工程 | 已释放 | J1 | 110kV基建项目 | 1604JS19001C0120000000 | 河谷(雄东1号)110千伏变电站新建工程 | 1604JS19001C0122171000 | 变电站工程—设备购置费—通信及远动系统—通信系统 |  | 546317 | 175 | 500143218 | 网络交换机,96Mpps,通用 | 4 | 台 | G1216007 | 网络交换机 | 2 | 2022-09-01 | 1000070316 | 1990 |  | A62 | JS_HEZJ | 2022-03-23 | 4 | 台 | 15000 | 2022-09-01 | G1国网招标总部实施 | SG2219 | XXXXXX | Y | 雄安使用 | 2 | 施工现场地面交货 |  | 0 |  |  |  |  | 0 |  | 0 | 0 | 0 | [8 empty] | 0 | 0 | 0 | 0 | A436-500143218-00003
1575 | A000 | 国网河北建设公司 | 1604JS19001C | 雄安新区河谷（雄东1#）110千伏输变电工程 | 已释放 | J1 | 110kV基建项目 | 1604JS19001C0120000000 | 河谷(雄东1号)110千伏变电站新建工程 | 1604JS19001C0122171000 | 变电站工程—设备购置费—通信及远动系统—通信系统 |  | 546317 | 176 | 500143236 | 网络路由器,100Mpps,通用 | 2 | 台 | G1216006 | 网络路由器 | 2 | 2022-09-01 | 1000070316 | 2000 |  | A62 | JS_HEZJ | 2022-03-23 | 2 | 台 | 220000 | 2022-09-01 | G1国网招标总部实施 | SG2219 | XXXXXX | Y | 雄安使用 | 2 | 施工现场地面交货 |  | 0 |  |  |  |  | 0 |  | 0 | 0 | 0 | [8 empty] | 0 | 0 | 0 | 0 | A436-500143236-00002
1576 | A000 | 国网河北建设公司 | 1604JS19001C | 雄安新区河谷（雄东1#）110千伏输变电工程 | 已释放 | J1 | 110kV基建项目 | 1604JS19001C0120000000 | 河谷(雄东1号)110千伏变电站新建工程 | 1604JS19001C0122161100 | 变电站工程—设备购置费—电缆及接地—全站电缆—电力电缆 |  | 546317 | 50 | 500109922 | 电力电缆,AC110kV,YJLW,400,1,03,ZC,Z | 0.24 | 千米 | G1404001 | 电力电缆 | 1 | 2022-09-01 | 1000070316 | 640 |  | A62 | JS_HEZJ | 2021-12-09 | 0.24 | 千米 | 457922 | 2022-09-01 | G1国网招标总部实施 | SG2201 | XXXXXX | Y | 雄安使用 | 7 | 买方指定仓库地面交货 | 4500094409 | 10 | 1500 | 101 | WZ_ZHANGHY | 2022-04-06 | 0.24 | 千米 | 408725.69 | 98094.17 | 110846.41 | 2022-09-01 | 10015023 | 福建南平太阳电缆股份有限公司 | HB-SG2201-A000-0001 | SG2201 | XXX | Y |  | 0 | 0 | 0 | 0 | 9999-500109922-00001
1577 | A000 | 国网河北建设公司 | 1604JS19001C | 雄安新区河谷（雄东1#）110千伏输变电工程 | 已释放 | J1 | 110kV基建项目 | 1604JS19001C0120000000 | 河谷(雄东1号)110千伏变电站新建工程 | 1604JS19001C0122161100 | 变电站工程—设备购置费—电缆及接地—全站电缆—电力电缆 |  | 546317 | 44 | 500109922 | 电力电缆,AC110kV,YJLW,400,1,03,ZC,Z | 0.22 | 千米 | G1404001 | 电力电缆 | 1 | 2022-09-01 | 1000070316 | 580 |  | A62 | JS_HEZJ | 2021-12-09 | 0.22 | 千米 | 457922 | 2022-09-01 | G1国网招标总部实施 | SG2201 | XXXXXX | Y | 雄安使用 | 7 | 买方指定仓库地面交货 | 4500094413 | 10 | 1500 | 101 | WZ_ZHANGHY | 2022-04-06 | 0.22 | 千米 | 397600 | 87472 | 98843.36 | 2022-09-01 | 10019492 | 宁波球冠电缆股份有限公司 | HB-SG2201-A000-0002 | SG2201 | XXX | Y |  | 0 | 0 | 0 | 0 | 9999-500109922-00001
1578 | A000 | 国网河北建设公司 | 1604JS19001C | 雄安新区河谷（雄东1#）110千伏输变电工程 | 已释放 | J1 | 110kV基建项目 | 1604JS19001C0120000000 | 河谷(雄东1号)110千伏变电站新建工程 | 1604JS19001C0122141100 | 变电站工程—设备购置费—控制及直流系统—计算机监控系统 |  | 546317 | 144 | 500139999 | 智能变电站线路保护,AC35,10kV | 1 | 套 | G2801001 | 智能变电站线路保护 | 1 | 2022-09-01 | 1000070316 | 1580 |  | A62 | JS_HEZJ | 2021-12-28 | 1 | 套 | 40680 | 2022-09-01 | G1国网招标总部实施 | SG2201 | XXXXXX | Y | 雄安使用 | 7 | 买方指定仓库地面交货 | 4500094444 | 10 | 1500 | 101 | WZ_ZHANGHY | 2022-04-06 | 1 | 套 | 36000 | 36000 | 40680 | 2022-09-01 | 10001785 | 南京南瑞继保工程技术有限公司 | HB-SG2201-A000-0038 | SG2201 | XXX | Y |  | 0 | 0 | 0 | 0 | 9999-500139999-00003
1579 | A000 | 国网河北建设公司 | 1604JS19001C | 雄安新区河谷（雄东1#）110千伏输变电工程 | 已释放 | J1 | 110kV基建项目 | 1604JS19001C0120000000 | 河谷(雄东1号)110千伏变电站新建工程 | 1604JS19001C0122141100 | 变电站工程—设备购置费—控制及直流系统—计算机监控系统 |  | 546317 | 145 | 500139999 | 智能变电站线路保护,AC35,10kV | 1 | 套 | G2801001 | 智能变电站线路保护 | 1 | 2022-09-01 | 1000070316 | 1590 |  | A62 | JS_HEZJ | 2021-12-28 | 1 | 套 | 40680 | 2022-09-01 | G1国网招标总部实施 | SG2201 | XXXXXX | Y | 雄安使用 | 7 | 买方指定仓库地面交货 | 4500094444 | 20 | 1500 | 101 | WZ_ZHANGHY | 2022-04-06 | 1 | 套 | 36000 | 36000 | 40680 | 2022-09-01 | 10001785 | 南京南瑞继保工程技术有限公司 | HB-SG2201-A000-0038 | SG2201 | XXX | Y |  | 0 | 0 | 0 | 0 | 9999-500139999-00003
1580 | A000 | 国网河北建设公司 | 1604JS19001C | 雄安新区河谷（雄东1#）110千伏输变电工程 | 已释放 | J1 | 110kV基建项目 | 1604JS19001C0120000000 | 河谷(雄东1号)110千伏变电站新建工程 | 1604JS19001C0122141100 | 变电站工程—设备购置费—控制及直流系统—计算机监控系统 |  | 546317 | 146 | 500139999 | 智能变电站线路保护,AC35,10kV | 1 | 套 | G2801001 | 智能变电站线路保护 | 1 | 2022-09-01 | 1000070316 | 1600 |  | A62 | JS_HEZJ | 2021-12-28 | 1 | 套 | 40680 | 2022-09-01 | G1国网招标总部实施 | SG2201 | XXXXXX | Y | 雄安使用 | 7 | 买方指定仓库地面交货 | 4500094444 | 30 | 1500 | 101 | WZ_ZHANGHY | 2022-04-06 | 1 | 套 | 36000 | 36000 | 40680 | 2022-09-01 | 10001785 | 南京南瑞继保工程技术有限公司 | HB-SG2201-A000-0038 | SG2201 | XXX | Y |  | 0 | 0 | 0 | 0 | 9999-500139999-00003
1581 | A000 | 国网河北建设公司 | 1604JS19001C | 雄安新区河谷（雄东1#）110千伏输变电工程 | 已释放 | J1 | 110kV基建项目 | 1604JS19001C0120000000 | 河谷(雄东1号)110千伏变电站新建工程 | 1604JS19001C0122141100 | 变电站工程—设备购置费—控制及直流系统—计算机监控系统 |  | 546317 | 39 | 500113832 | 智能变电站监控系统,AC110kV | 1 | 套 | G2804007 | 智能变电站监控系统 | 1 | 2022-09-01 | 1000070316 | 530 |  | A62 | JS_HEZJ | 2021-12-09 | 1 | 套 | 1120941 | 2022-09-01 | G1国网招标总部实施 | SG2201 | XXXXXX | Y | 雄安使用 | 7 | 买方指定仓库地面交货 | 4500094444 | 40 | 1500 | 101 | WZ_ZHANGHY | 2022-04-06 | 1 | 套 | 1126300 | 1126300 | 1272719 | 2022-09-01 | 10001785 | 南京南瑞继保工程技术有限公司 | HB-SG2201-A000-0038 | SG2201 | XXX | Y |  | 0 | 0 | 0 | 0 | G001-500113832-00008
1582 | A000 | 国网河北建设公司 | 1604JS19001C | 雄安新区河谷（雄东1#）110千伏输变电工程 | 已释放 | J1 | 110kV基建项目 | 1604JS19001C0120000000 | 河谷(雄东1号)110千伏变电站新建工程 | 1604JS19001C0122141100 | 变电站工程—设备购置费—控制及直流系统—计算机监控系统 |  | 546317 | 165 | 500139999 | 智能变电站线路保护,AC35,10kV | 1 | 套 | G2801001 | 智能变电站线路保护 | 1 | 2022-09-01 | 1000070316 | 1790 |  | A62 | JS_HEZJ | 2021-12-28 | 1 | 套 | 40680 | 2022-09-01 | G1国网招标总部实施 | SG2201 | XXXXXX | Y | 雄安使用 | 7 | 买方指定仓库地面交货 | 4500094444 | 50 | 1500 | 101 | WZ_ZHANGHY | 2022-04-06 | 1 | 套 | 36000 | 36000 | 40680 | 2022-09-01 | 10001785 | 南京南瑞继保工程技术有限公司 | HB-SG2201-A000-0038 | SG2201 | XXX | Y |  | 0 | 0 | 0 | 0 | 9999-500139999-00003
1583 | A000 | 国网河北建设公司 | 1604JS19001C | 雄安新区河谷（雄东1#）110千伏输变电工程 | 已释放 | J1 | 110kV基建项目 | 1604JS19001C0120000000 | 河谷(雄东1号)110千伏变电站新建工程 | 1604JS19001C0122141100 | 变电站工程—设备购置费—控制及直流系统—计算机监控系统 |  | 546317 | 158 | 500139999 | 智能变电站线路保护,AC35,10kV | 1 | 套 | G2801001 | 智能变电站线路保护 | 1 | 2022-09-01 | 1000070316 | 1720 |  | A62 | JS_HEZJ | 2021-12-28 | 1 | 套 | 40680 | 2022-09-01 | G1国网招标总部实施 | SG2201 | XXXXXX | Y | 雄安使用 | 7 | 买方指定仓库地面交货 | 4500094444 | 60 | 1500 | 101 | WZ_ZHANGHY | 2022-04-06 | 1 | 套 | 36000 | 36000 | 40680 | 2022-09-01 | 10001785 | 南京南瑞继保工程技术有限公司 | HB-SG2201-A000-0038 | SG2201 | XXX | Y |  | 0 | 0 | 0 | 0 | 9999-500139999-00003
1584 | A000 | 国网河北建设公司 | 1604JS19001C | 雄安新区河谷（雄东1#）110千伏输变电工程 | 已释放 | J1 | 110kV基建项目 | 1604JS19001C0120000000 | 河谷(雄东1号)110千伏变电站新建工程 | 1604JS19001C0122141100 | 变电站工程—设备购置费—控制及直流系统—计算机监控系统 |  | 546317 | 159 | 500139999 | 智能变电站线路保护,AC35,10kV | 1 | 套 | G2801001 | 智能变电站线路保护 | 1 | 2022-09-01 | 1000070316 | 1730 |  | A62 | JS_HEZJ | 2021-12-28 | 1 | 套 | 40680 | 2022-09-01 | G1国网招标总部实施 | SG2201 | XXXXXX | Y | 雄安使用 | 7 | 买方指定仓库地面交货 | 4500094444 | 70 | 1500 | 101 | WZ_ZHANGHY | 2022-04-06 | 1 | 套 | 36000 | 36000 | 40680 | 2022-09-01 | 10001785 | 南京南瑞继保工程技术有限公司 | HB-SG2201-A000-0038 | SG2201 | XXX | Y |  | 0 | 0 | 0 | 0 | 9999-500139999-00003
1585 | A000 | 国网河北建设公司 | 1604JS19001C | 雄安新区河谷（雄东1#）110千伏输变电工程 | 已释放 | J1 | 110kV基建项目 | 1604JS19001C0120000000 | 河谷(雄东1号)110千伏变电站新建工程 | 1604JS19001C0122141100 | 变电站工程—设备购置费—控制及直流系统—计算机监控系统 |  | 546317 | 153 | 500139999 | 智能变电站线路保护,AC35,10kV | 1 | 套 | G2801001 | 智能变电站线路保护 | 1 | 2022-09-01 | 1000070316 | 1670 |  | A62 | JS_HEZJ | 2021-12-28 | 1 | 套 | 40680 | 2022-09-01 | G1国网招标总部实施 | SG2201 | XXXXXX | Y | 雄安使用 | 7 | 买方指定仓库地面交货 | 4500094444 | 80 | 1500 | 101 | WZ_ZHANGHY | 2022-04-06 | 1 | 套 | 36000 | 36000 | 40680 | 2022-09-01 | 10001785 | 南京南瑞继保工程技术有限公司 | HB-SG2201-A000-0038 | SG2201 | XXX | Y |  | 0 | 0 | 0 | 0 | 9999-500139999-00003
1586 | A000 | 国网河北建设公司 | 1604JS19001C | 雄安新区河谷（雄东1#）110千伏输变电工程 | 已释放 | J1 | 110kV基建项目 | 1604JS19001C0120000000 | 河谷(雄东1号)110千伏变电站新建工程 | 1604JS19001C0122141100 | 变电站工程—设备购置费—控制及直流系统—计算机监控系统 |  | 546317 | 147 | 500139999 | 智能变电站线路保护,AC35,10kV | 1 | 套 | G2801001 | 智能变电站线路保护 | 1 | 2022-09-01 | 1000070316 | 1610 |  | A62 | JS_HEZJ | 2021-12-28 | 1 | 套 | 40680 | 2022-09-01 | G1国网招标总部实施 | SG2201 | XXXXXX | Y | 雄安使用 | 7 | 买方指定仓库地面交货 | 4500094444 | 90 | 1500 | 101 | WZ_ZHANGHY | 2022-04-06 | 1 | 套 | 36000 | 36000 | 40680 | 2022-09-01 | 10001785 | 南京南瑞继保工程技术有限公司 | HB-SG2201-A000-0038 | SG2201 | XXX | Y |  | 0 | 0 | 0 | 0 | 9999-500139999-00003
1587 | A000 | 国网河北建设公司 | 1604JS19001C | 雄安新区河谷（雄东1#）110千伏输变电工程 | 已释放 | J1 | 110kV基建项目 | 1604JS19001C0120000000 | 河谷(雄东1号)110千伏变电站新建工程 | 1604JS19001C0122141100 | 变电站工程—设备购置费—控制及直流系统—计算机监控系统 |  | 546317 | 157 | 500139999 | 智能变电站线路保护,AC35,10kV | 1 | 套 | G2801001 | 智能变电站线路保护 | 1 | 2022-09-01 | 1000070316 | 1710 |  | A62 | JS_HEZJ | 2021-12-28 | 1 | 套 | 40680 | 2022-09-01 | G1国网招标总部实施 | SG2201 | XXXXXX | Y | 雄安使用 | 7 | 买方指定仓库地面交货 | 4500094444 | 100 | 1500 | 101 | WZ_ZHANGHY | 2022-04-06 | 1 | 套 | 36000 | 36000 | 40680 | 2022-09-01 | 10001785 | 南京南瑞继保工程技术有限公司 | HB-SG2201-A000-0038 | SG2201 | XXX | Y |  | 0 | 0 | 0 | 0 | 9999-500139999-00003
1588 | A000 | 国网河北建设公司 | 1604JS19001C | 雄安新区河谷（雄东1#）110千伏输变电工程 | 已释放 | J1 | 110kV基建项目 | 1604JS19001C0120000000 | 河谷(雄东1号)110千伏变电站新建工程 | 1604JS19001C0122141100 | 变电站工程—设备购置费—控制及直流系统—计算机监控系统 |  | 546317 | 160 | 500139999 | 智能变电站线路保护,AC35,10kV | 1 | 套 | G2801001 | 智能变电站线路保护 | 1 | 2022-09-01 | 1000070316 | 1740 |  | A62 | JS_HEZJ | 2021-12-28 | 1 | 套 | 40680 | 2022-09-01 | G1国网招标总部实施 | SG2201 | XXXXXX | Y | 雄安使用 | 7 | 买方指定仓库地面交货 | 4500094444 | 110 | 1500 | 101 | WZ_ZHANGHY | 2022-04-06 | 1 | 套 | 36000 | 36000 | 40680 | 2022-09-01 | 10001785 | 南京南瑞继保工程技术有限公司 | HB-SG2201-A000-0038 | SG2201 | XXX | Y |  | 0 | 0 | 0 | 0 | 9999-500139999-00003
1589 | A000 | 国网河北建设公司 | 1604JS19001C | 雄安新区河谷（雄东1#）110千伏输变电工程 | 已释放 | J1 | 110kV基建项目 | 1604JS19001C0120000000 | 河谷(雄东1号)110千伏变电站新建工程 | 1604JS19001C0122141100 | 变电站工程—设备购置费—控制及直流系统—计算机监控系统 |  | 546317 | 154 | 500139999 | 智能变电站线路保护,AC35,10kV | 1 | 套 | G2801001 | 智能变电站线路保护 | 1 | 2022-09-01 | 1000070316 | 1680 |  | A62 | JS_HEZJ | 2021-12-28 | 1 | 套 | 40680 | 2022-09-01 | G1国网招标总部实施 | SG2201 | XXXXXX | Y | 雄安使用 | 7 | 买方指定仓库地面交货 | 4500094444 | 120 | 1500 | 101 | WZ_ZHANGHY | 2022-04-06 | 1 | 套 | 36000 | 36000 | 40680 | 2022-09-01 | 10001785 | 南京南瑞继保工程技术有限公司 | HB-SG2201-A000-0038 | SG2201 | XXX | Y |  | 0 | 0 | 0 | 0 | 9999-500139999-00003
1590 | A000 | 国网河北建设公司 | 1604JS19001C | 雄安新区河谷（雄东1#）110千伏输变电工程 | 已释放 | J1 | 110kV基建项目 | 1604JS19001C0120000000 | 河谷(雄东1号)110千伏变电站新建工程 | 1604JS19001C0122141100 | 变电站工程—设备购置费—控制及直流系统—计算机监控系统 |  | 546317 | 156 | 500139999 | 智能变电站线路保护,AC35,10kV | 1 | 套 | G2801001 | 智能变电站线路保护 | 1 | 2022-09-01 | 1000070316 | 1700 |  | A62 | JS_HEZJ | 2021-12-28 | 1 | 套 | 40680 | 2022-09-01 | G1国网招标总部实施 | SG2201 | XXXXXX | Y | 雄安使用 | 7 | 买方指定仓库地面交货 | 4500094444 | 130 | 1500 | 101 | WZ_ZHANGHY | 2022-04-06 | 1 | 套 | 36000 | 36000 | 40680 | 2022-09-01 | 10001785 | 南京南瑞继保工程技术有限公司 | HB-SG2201-A000-0038 | SG2201 | XXX | Y |  | 0 | 0 | 0 | 0 | 9999-500139999-00003
1591 | A000 | 国网河北建设公司 | 1604JS19001C | 雄安新区河谷（雄东1#）110千伏输变电工程 | 已释放 | J1 | 110kV基建项目 | 1604JS19001C0120000000 | 河谷(雄东1号)110千伏变电站新建工程 | 1604JS19001C0122141100 | 变电站工程—设备购置费—控制及直流系统—计算机监控系统 |  | 546317 | 148 | 500139999 | 智能变电站线路保护,AC35,10kV | 1 | 套 | G2801001 | 智能变电站线路保护 | 1 | 2022-09-01 | 1000070316 | 1620 |  | A62 | JS_HEZJ | 2021-12-28 | 1 | 套 | 40680 | 2022-09-01 | G1国网招标总部实施 | SG2201 | XXXXXX | Y | 雄安使用 | 7 | 买方指定仓库地面交货 | 4500094444 | 140 | 1500 | 101 | WZ_ZHANGHY | 2022-04-06 | 1 | 套 | 36000 | 36000 | 40680 | 2022-09-01 | 10001785 | 南京南瑞继保工程技术有限公司 | HB-SG2201-A000-0038 | SG2201 | XXX | Y |  | 0 | 0 | 0 | 0 | 9999-500139999-00003
1592 | A000 | 国网河北建设公司 | 1604JS19001C | 雄安新区河谷（雄东1#）110千伏输变电工程 | 已释放 | J1 | 110kV基建项目 | 1604JS19001C0120000000 | 河谷(雄东1号)110千伏变电站新建工程 | 1604JS19001C0122141100 | 变电站工程—设备购置费—控制及直流系统—计算机监控系统 |  | 546317 | 155 | 500139999 | 智能变电站线路保护,AC35,10kV | 1 | 套 | G2801001 | 智能变电站线路保护 | 1 | 2022-09-01 | 1000070316 | 1690 |  | A62 | JS_HEZJ | 2021-12-28 | 1 | 套 | 40680 | 2022-09-01 | G1国网招标总部实施 | SG2201 | XXXXXX | Y | 雄安使用 | 7 | 买方指定仓库地面交货 | 4500094444 | 150 | 1500 | 101 | WZ_ZHANGHY | 2022-04-06 | 1 | 套 | 36000 | 36000 | 40680 | 2022-09-01 | 10001785 | 南京南瑞继保工程技术有限公司 | HB-SG2201-A000-0038 | SG2201 | XXX | Y |  | 0 | 0 | 0 | 0 | 9999-500139999-00003
1593 | A000 | 国网河北建设公司 | 1604JS19001C | 雄安新区河谷（雄东1#）110千伏输变电工程 | 已释放 | J1 | 110kV基建项目 | 1604JS19001C0120000000 | 河谷(雄东1号)110千伏变电站新建工程 | 1604JS19001C0122141100 | 变电站工程—设备购置费—控制及直流系统—计算机监控系统 |  | 546317 | 143 | 500139999 | 智能变电站线路保护,AC35,10kV | 1 | 套 | G2801001 | 智能变电站线路保护 | 1 | 2022-09-01 | 1000070316 | 1570 |  | A62 | JS_HEZJ | 2021-12-28 | 1 | 套 | 40680 | 2022-09-01 | G1国网招标总部实施 | SG2201 | XXXXXX | Y | 雄安使用 | 7 | 买方指定仓库地面交货 | 4500094444 | 160 | 1500 | 101 | WZ_ZHANGHY | 2022-04-06 | 1 | 套 | 36000 | 36000 | 40680 | 2022-09-01 | 10001785 | 南京南瑞继保工程技术有限公司 | HB-SG2201-A000-0038 | SG2201 | XXX | Y |  | 0 | 0 | 0 | 0 | 9999-500139999-00003
1594 | A000 | 国网河北建设公司 | 1604JS19001C | 雄安新区河谷（雄东1#）110千伏输变电工程 | 已释放 | J1 | 110kV基建项目 | 1604JS19001C0120000000 | 河谷(雄东1号)110千伏变电站新建工程 | 1604JS19001C0122141100 | 变电站工程—设备购置费—控制及直流系统—计算机监控系统 |  | 546317 | 163 | 500139999 | 智能变电站线路保护,AC35,10kV | 1 | 套 | G2801001 | 智能变电站线路保护 | 1 | 2022-09-01 | 1000070316 | 1770 |  | A62 | JS_HEZJ | 2021-12-28 | 1 | 套 | 40680 | 2022-09-01 | G1国网招标总部实施 | SG2201 | XXXXXX | Y | 雄安使用 | 7 | 买方指定仓库地面交货 | 4500094444 | 170 | 1500 | 101 | WZ_ZHANGHY | 2022-04-06 | 1 | 套 | 36000 | 36000 | 40680 | 2022-09-01 | 10001785 | 南京南瑞继保工程技术有限公司 | HB-SG2201-A000-0038 | SG2201 | XXX | Y |  | 0 | 0 | 0 | 0 | 9999-500139999-00003
1595 | A000 | 国网河北建设公司 | 1604JS19001C | 雄安新区河谷（雄东1#）110千伏输变电工程 | 已释放 | J1 | 110kV基建项目 | 1604JS19001C0120000000 | 河谷(雄东1号)110千伏变电站新建工程 | 1604JS19001C0122141100 | 变电站工程—设备购置费—控制及直流系统—计算机监控系统 |  | 546317 | 162 | 500139999 | 智能变电站线路保护,AC35,10kV | 1 | 套 | G2801001 | 智能变电站线路保护 | 1 | 2022-09-01 | 1000070316 | 1760 |  | A62 | JS_HEZJ | 2021-12-28 | 1 | 套 | 40680 | 2022-09-01 | G1国网招标总部实施 | SG2201 | XXXXXX | Y | 雄安使用 | 7 | 买方指定仓库地面交货 | 4500094444 | 180 | 1500 | 101 | WZ_ZHANGHY | 2022-04-06 | 1 | 套 | 36000 | 36000 | 40680 | 2022-09-01 | 10001785 | 南京南瑞继保工程技术有限公司 | HB-SG2201-A000-0038 | SG2201 | XXX | Y |  | 0 | 0 | 0 | 0 | 9999-500139999-00003
1596 | A000 | 国网河北建设公司 | 1604JS19001C | 雄安新区河谷（雄东1#）110千伏输变电工程 | 已释放 | J1 | 110kV基建项目 | 1604JS19001C0120000000 | 河谷(雄东1号)110千伏变电站新建工程 | 1604JS19001C0122141100 | 变电站工程—设备购置费—控制及直流系统—计算机监控系统 |  | 546317 | 142 | 500139999 | 智能变电站线路保护,AC35,10kV | 1 | 套 | G2801001 | 智能变电站线路保护 | 1 | 2022-09-01 | 1000070316 | 1560 |  | A62 | JS_HEZJ | 2021-12-28 | 1 | 套 | 40680 | 2022-09-01 | G1国网招标总部实施 | SG2201 | XXXXXX | Y | 雄安使用 | 7 | 买方指定仓库地面交货 | 4500094444 | 190 | 1500 | 101 | WZ_ZHANGHY | 2022-04-06 | 1 | 套 | 36000 | 36000 | 40680 | 2022-09-01 | 10001785 | 南京南瑞继保工程技术有限公司 | HB-SG2201-A000-0038 | SG2201 | XXX | Y |  | 0 | 0 | 0 | 0 | 9999-500139999-00003
1597 | A000 | 国网河北建设公司 | 1604JS19001C | 雄安新区河谷（雄东1#）110千伏输变电工程 | 已释放 | J1 | 110kV基建项目 | 1604JS19001C0120000000 | 河谷(雄东1号)110千伏变电站新建工程 | 1604JS19001C0122141100 | 变电站工程—设备购置费—控制及直流系统—计算机监控系统 |  | 546317 | 164 | 500139999 | 智能变电站线路保护,AC35,10kV | 1 | 套 | G2801001 | 智能变电站线路保护 | 1 | 2022-09-01 | 1000070316 | 1780 |  | A62 | JS_HEZJ | 2021-12-28 | 1 | 套 | 40680 | 2022-09-01 | G1国网招标总部实施 | SG2201 | XXXXXX | Y | 雄安使用 | 7 | 买方指定仓库地面交货 | 4500094444 | 200 | 1500 | 101 | WZ_ZHANGHY | 2022-04-06 | 1 | 套 | 36000 | 36000 | 40680 | 2022-09-01 | 10001785 | 南京南瑞继保工程技术有限公司 | HB-SG2201-A000-0038 | SG2201 | XXX | Y |  | 0 | 0 | 0 | 0 | 9999-500139999-00003
1598 | A000 | 国网河北建设公司 | 1604JS19001C | 雄安新区河谷（雄东1#）110千伏输变电工程 | 已释放 | J1 | 110kV基建项目 | 1604JS19001C0120000000 | 河谷(雄东1号)110千伏变电站新建工程 | 1604JS19001C0122141100 | 变电站工程—设备购置费—控制及直流系统—计算机监控系统 |  | 546317 | 149 | 500139999 | 智能变电站线路保护,AC35,10kV | 1 | 套 | G2801001 | 智能变电站线路保护 | 1 | 2022-09-01 | 1000070316 | 1630 |  | A62 | JS_HEZJ | 2021-12-28 | 1 | 套 | 40680 | 2022-09-01 | G1国网招标总部实施 | SG2201 | XXXXXX | Y | 雄安使用 | 7 | 买方指定仓库地面交货 | 4500094444 | 210 | 1500 | 101 | WZ_ZHANGHY | 2022-04-06 | 1 | 套 | 36000 | 36000 | 40680 | 2022-09-01 | 10001785 | 南京南瑞继保工程技术有限公司 | HB-SG2201-A000-0038 | SG2201 | XXX | Y |  | 0 | 0 | 0 | 0 | 9999-500139999-00003
1599 | A000 | 国网河北建设公司 | 1604JS19001C | 雄安新区河谷（雄东1#）110千伏输变电工程 | 已释放 | J1 | 110kV基建项目 | 1604JS19001C0120000000 | 河谷(雄东1号)110千伏变电站新建工程 | 1604JS19001C0122141100 | 变电站工程—设备购置费—控制及直流系统—计算机监控系统 |  | 546317 | 151 | 500139999 | 智能变电站线路保护,AC35,10kV | 1 | 套 | G2801001 | 智能变电站线路保护 | 1 | 2022-09-01 | 1000070316 | 1650 |  | A62 | JS_HEZJ | 2021-12-28 | 1 | 套 | 40680 | 2022-09-01 | G1国网招标总部实施 | SG2201 | XXXXXX | Y | 雄安使用 | 7 | 买方指定仓库地面交货 | 4500094444 | 220 | 1500 | 101 | WZ_ZHANGHY | 2022-04-06 | 1 | 套 | 36000 | 36000 | 40680 | 2022-09-01 | 10001785 | 南京南瑞继保工程技术有限公司 | HB-SG2201-A000-0038 | SG2201 | XXX | Y |  | 0 | 0 | 0 | 0 | 9999-500139999-00003
1600 | A000 | 国网河北建设公司 | 1604JS19001C | 雄安新区河谷（雄东1#）110千伏输变电工程 | 已释放 | J1 | 110kV基建项目 | 1604JS19001C0120000000 | 河谷(雄东1号)110千伏变电站新建工程 | 1604JS19001C0122141100 | 变电站工程—设备购置费—控制及直流系统—计算机监控系统 |  | 546317 | 152 | 500139999 | 智能变电站线路保护,AC35,10kV | 1 | 套 | G2801001 | 智能变电站线路保护 | 1 | 2022-09-01 | 1000070316 | 1660 |  | A62 | JS_HEZJ | 2021-12-28 | 1 | 套 | 40680 | 2022-09-01 | G1国网招标总部实施 | SG2201 | XXXXXX | Y | 雄安使用 | 7 | 买方指定仓库地面交货 | 4500094444 | 230 | 1500 | 101 | WZ_ZHANGHY | 2022-04-06 | 1 | 套 | 36000 | 36000 | 40680 | 2022-09-01 | 10001785 | 南京南瑞继保工程技术有限公司 | HB-SG2201-A000-0038 | SG2201 | XXX | Y |  | 0 | 0 | 0 | 0 | 9999-500139999-00003
1601 | A000 | 国网河北建设公司 | 1604JS19001C | 雄安新区河谷（雄东1#）110千伏输变电工程 | 已释放 | J1 | 110kV基建项目 | 1604JS19001C0120000000 | 河谷(雄东1号)110千伏变电站新建工程 | 1604JS19001C0122141100 | 变电站工程—设备购置费—控制及直流系统—计算机监控系统 |  | 546317 | 150 | 500139999 | 智能变电站线路保护,AC35,10kV | 1 | 套 | G2801001 | 智能变电站线路保护 | 1 | 2022-09-01 | 1000070316 | 1640 |  | A62 | JS_HEZJ | 2021-12-28 | 1 | 套 | 40680 | 2022-09-01 | G1国网招标总部实施 | SG2201 | XXXXXX | Y | 雄安使用 | 7 | 买方指定仓库地面交货 | 4500094444 | 240 | 1500 | 101 | WZ_ZHANGHY | 2022-04-06 | 1 | 套 | 36000 | 36000 | 40680 | 2022-09-01 | 10001785 | 南京南瑞继保工程技术有限公司 | HB-SG2201-A000-0038 | SG2201 | XXX | Y |  | 0 | 0 | 0 | 0 | 9999-500139999-00003
1602 | A000 | 国网河北建设公司 | 1604JS19001C | 雄安新区河谷（雄东1#）110千伏输变电工程 | 已释放 | J1 | 110kV基建项目 | 1604JS19001C0120000000 | 河谷(雄东1号)110千伏变电站新建工程 | 1604JS19001C0122141100 | 变电站工程—设备购置费—控制及直流系统—计算机监控系统 |  | 546317 | 161 | 500139999 | 智能变电站线路保护,AC35,10kV | 1 | 套 | G2801001 | 智能变电站线路保护 | 1 | 2022-09-01 | 1000070316 | 1750 |  | A62 | JS_HEZJ | 2021-12-28 | 1 | 套 | 40680 | 2022-09-01 | G1国网招标总部实施 | SG2201 | XXXXXX | Y | 雄安使用 | 7 | 买方指定仓库地面交货 | 4500094444 | 250 | 1500 | 101 | WZ_ZHANGHY | 2022-04-06 | 1 | 套 | 36000 | 36000 | 40680 | 2022-09-01 | 10001785 | 南京南瑞继保工程技术有限公司 | HB-SG2201-A000-0038 | SG2201 | XXX | Y |  | 0 | 0 | 0 | 0 | 9999-500139999-00003
1603 | A000 | 国网河北建设公司 | 1604JS19001C | 雄安新区河谷（雄东1#）110千伏输变电工程 | 已释放 | J1 | 110kV基建项目 | 1604JS19001C0120000000 | 河谷(雄东1号)110千伏变电站新建工程 | 1604JS19001C0122161300 | 变电站工程—设备购置费—电缆及接地—全站电缆—电缆辅助设施 |  | 546317 | 40 | 500021470 | 电缆接地箱,三线直接接地 | 1 | 只 | G1408005 | 电缆接地箱 | 1 | 2022-09-01 | 1000070316 | 540 |  | A62 | JS_HEZJ | 2021-12-09 | 1 | 只 | 2700 | 2022-09-01 | G1国网招标总部实施 | SG2201 | XXXXXX | Y | 雄安使用 | 7 | 买方指定仓库地面交货 | 4500094468 | 10 | 1500 | 101 | WZ_ZHANGHY | 2022-04-06 | 1 | 只 | 2389 | 2389 | 2699.57 | 2022-09-01 | 10002960 | 上海永锦电气技术股份有限公司 | HB-SG2201-A000-0042 | SG2201 | XXX | Y |  | 0 | 0 | 0 | 0 | 9999-500021468-00003
1604 | A000 | 国网河北建设公司 | 1604JS19001C | 雄安新区河谷（雄东1#）110千伏输变电工程 | 已释放 | J1 | 110kV基建项目 | 1604JS19001C0120000000 | 河谷(雄东1号)110千伏变电站新建工程 | 1604JS19001C0122161300 | 变电站工程—设备购置费—电缆及接地—全站电缆—电缆辅助设施 |  | 546317 | 42 | 500031960 | 110kV电缆终端,1×400,户外终端,复合套管,铜 | 3 | 只 | G1408002 | 66kV及以上电缆终端 | 1 | 2022-09-01 | 1000070316 | 560 |  | A62 | JS_HEZJ | 2021-12-09 | 3 | 只 | 15566 | 2022-09-01 | G1国网招标总部实施 | SG2201 | XXXXXX | Y | 雄安使用 | 7 | 买方指定仓库地面交货 | 4500094468 | 20 | 1500 | 101 | WZ_ZHANGHY | 2022-04-06 | 3 | 只 | 14283 | 42849 | 48419.37 | 2022-09-01 | 10002960 | 上海永锦电气技术股份有限公司 | HB-SG2201-A000-0042 | SG2201 | XXX | Y |  | 0 | 0 | 0 | 0 | 9999-500031960-00002
1605 | A000 | 国网河北建设公司 | 1604JS19001C | 雄安新区河谷（雄东1#）110千伏输变电工程 | 已释放 | J1 | 110kV基建项目 | 1604JS19001C0120000000 | 河谷(雄东1号)110千伏变电站新建工程 | 1604JS19001C0122161300 | 变电站工程—设备购置费—电缆及接地—全站电缆—电缆辅助设施 |  | 546317 | 43 | 500031957 | 110kV电缆终端,1×400,GIS终端,预制,铜 | 3 | 只 | G1408002 | 66kV及以上电缆终端 | 1 | 2022-09-01 | 1000070316 | 570 |  | A62 | JS_HEZJ | 2021-12-09 | 3 | 只 | 15560 | 2022-09-01 | G1国网招标总部实施 | SG2201 | XXXXXX | Y | 雄安使用 | 7 | 买方指定仓库地面交货 | 4500094468 | 30 | 1500 | 101 | WZ_ZHANGHY | 2022-04-06 | 3 | 只 | 13770 | 41310 | 46680.3 | 2022-09-01 | 10002960 | 上海永锦电气技术股份有限公司 | HB-SG2201-A000-0042 | SG2201 | XXX | Y |  | 0 | 0 | 0 | 0 | 9999-500031957-00002
1606 | A000 | 国网河北建设公司 | 1604JS19001C | 雄安新区河谷（雄东1#）110千伏输变电工程 | 已释放 | J1 | 110kV基建项目 | 1604JS19001C0120000000 | 河谷(雄东1号)110千伏变电站新建工程 | 1604JS19001C0122161200 | 变电站工程—设备购置费—电缆及接地—全站电缆—控制电缆 |  | 546317 | 45 | 500122208 | 接地电缆,AC10kV,YJV,240,1,无阻燃 | 120 | 米 | G1404013 | 接地电缆 | 1 | 2022-09-01 | 1000070316 | 590 |  | A62 | JS_HEZJ | 2021-12-09 | 120 | 米 | 208 | 2022-09-01 | G1国网招标总部实施 | SG2201 | XXXXXX | Y | 雄安使用 | 7 | 买方指定仓库地面交货 | 4500094468 | 40 | 1500 | 101 | WZ_ZHANGHY | 2022-04-06 | 120 | 米 | 192 | 23040 | 26035.2 | 2022-09-01 | 10002960 | 上海永锦电气技术股份有限公司 | HB-SG2201-A000-0042 | SG2201 | XXX | Y |  | 0 | 0 | 0 | 0 | 9999-500122211-00002
1607 | A000 | 国网河北建设公司 | 1604JS19001C | 雄安新区河谷（雄东1#）110千伏输变电工程 | 已释放 | J1 | 110kV基建项目 | 1604JS19001C0120000000 | 河谷(雄东1号)110千伏变电站新建工程 | 1604JS19001C0122161300 | 变电站工程—设备购置费—电缆及接地—全站电缆—电缆辅助设施 |  | 546317 | 41 | 500021468 | 电缆接地箱,带护层保护器 | 1 | 只 | G1408005 | 电缆接地箱 | 1 | 2022-09-01 | 1000070316 | 550 |  | A62 | JS_HEZJ | 2021-12-09 | 1 | 只 | 3500 | 2022-09-01 | G1国网招标总部实施 | SG2201 | XXXXXX | Y | 雄安使用 | 7 | 买方指定仓库地面交货 | 4500094468 | 50 | 1500 | 101 | WZ_ZHANGHY | 2022-04-06 | 1 | 只 | 3097 | 3097 | 3499.61 | 2022-09-01 | 10002960 | 上海永锦电气技术股份有限公司 | HB-SG2201-A000-0042 | SG2201 | XXX | Y |  | 0 | 0 | 0 | 0 | 9999-500021468-00003
1608 | A000 | 国网河北建设公司 | 1604JS19001C | 雄安新区河谷（雄东1#）110千伏输变电工程 | 已释放 | J1 | 110kV基建项目 | 1604JS19001C0120000000 | 河谷(雄东1号)110千伏变电站新建工程 | 1604JS19001C0122142000 | 变电站工程—设备购置费—控制及直流系统—继电保护 |  | 546317 | 38 | 500100394 | 智能变电站减载装置,AC110kV | 1 | 套 | G2803001 | 智能变电站减载装置 | 1 | 2022-09-01 | 1000070316 | 520 |  | A62 | JS_HEZJ | 2021-12-09 | 1 | 套 | 85880 | 2022-09-01 | G1国网招标总部实施 | SG2201 | XXXXXX | Y | 雄安使用 | 7 | 买方指定仓库地面交货 | 4500094475 | 10 | 1500 | 101 | WZ_ZHANGHY | 2022-04-06 | 1 | 套 | 78850 | 78850 | 89100.5 | 2022-09-01 | 10001256 | 国电南瑞南京控制系统有限公司 | HB-SG2201-A000-0043 | SG2201 | XXX | Y |  | 0 | 0 | 0 | 0 | 9999-500100394-00001
1609 | A000 | 国网河北建设公司 | 1604JS19001C | 雄安新区河谷（雄东1#）110千伏输变电工程 | 已释放 | J1 | 110kV基建项目 | 1604JS19001C0120000000 | 河谷(雄东1号)110千伏变电站新建工程 | 1604JS19001C0122142000 | 变电站工程—设备购置费—控制及直流系统—继电保护 |  | 546317 | 37 | 500100394 | 智能变电站减载装置,AC110kV | 1 | 套 | G2803001 | 智能变电站减载装置 | 1 | 2022-09-01 | 1000070316 | 510 |  | A62 | JS_HEZJ | 2021-12-09 | 1 | 套 | 85880 | 2022-09-01 | G1国网招标总部实施 | SG2201 | XXXXXX | Y | 雄安使用 | 7 | 买方指定仓库地面交货 | 4500094475 | 20 | 1500 | 101 | WZ_ZHANGHY | 2022-04-06 | 1 | 套 | 79204 | 79204 | 89500.52 | 2022-09-01 | 10001256 | 国电南瑞南京控制系统有限公司 | HB-SG2201-A000-0043 | SG2201 | XXX | Y |  | 0 | 0 | 0 | 0 | 9999-500100394-00003
1610 | A000 | 国网河北建设公司 | 1604JS19001C | 雄安新区河谷（雄东1#）110千伏输变电工程 | 已释放 | J1 | 110kV基建项目 | 1604JS19001C0120000000 | 河谷(雄东1号)110千伏变电站新建工程 | 1604JS19001C0122111000 | 变电站工程—设备购置费—主变压器系统—主变压器 |  | 546317 | 74 | 500007456 | 小电阻接地成套装置,AC10kV,1000A,10s,户内 | 2 | 套 | G1014001 | 小电阻接地成套装置 | 1 | 2022-09-01 | 1000070316 | 880 |  | A62 | JS_HEZJ | 2021-12-09 | 2 | 套 | 113000 | 2022-09-01 | G1国网招标总部实施 | SG2201 | XXXXXX | Y | 雄安使用 | 7 | 买方指定仓库地面交货 | 4500094493 | 10 | 1500 | 101 | WZ_ZHANGHY | 2022-04-06 | 2 | 套 | 109250 | 218500 | 246905 | 2022-09-01 | 10001169 | 思源电气股份有限公司 | HB-SG2201-A000-0047 | SG2201 | XXX | Y |  | 0 | 0 | 0 | 0 | G001-500007456-00003
1611 | A000 | 国网河北建设公司 | 1604JS19001C | 雄安新区河谷（雄东1#）110千伏输变电工程 | 已释放 | J1 | 110kV基建项目 | 1604JS19001C0120000000 | 河谷(雄东1号)110千伏变电站新建工程 | 1604JS19001C0122161300 | 变电站工程—设备购置费—电缆及接地—全站电缆—电缆辅助设施 |  | 546317 | 48 | 500031960 | 110kV电缆终端,1×400,户外终端,复合套管,铜 | 3 | 只 | G1408002 | 66kV及以上电缆终端 | 1 | 2022-09-01 | 1000070316 | 620 |  | A62 | JS_HEZJ | 2021-12-09 | 3 | 只 | 15566 | 2022-09-01 | G1国网招标总部实施 | SG2201 | XXXXXX | Y | 雄安使用 | 7 | 买方指定仓库地面交货 | 4500094533 | 10 | 1500 | 101 | WZ_ZHANGHY | 2022-04-07 | 3 | 只 | 14101.88 | 42305.64 | 47805.37 | 2022-09-01 | 10001148 | 深圳市沃尔核材股份有限公司 | HB-SG2201-A000-0057 | SG2201 | XXX | Y |  | 0 | 0 | 0 | 0 | 9999-500031960-00002
1612 | A000 | 国网河北建设公司 | 1604JS19001C | 雄安新区河谷（雄东1#）110千伏输变电工程 | 已释放 | J1 | 110kV基建项目 | 1604JS19001C0120000000 | 河谷(雄东1号)110千伏变电站新建工程 | 1604JS19001C0122162000 | 变电站工程—设备购置费—电缆及接地—全站接地 |  | 546317 | 141 | 500122208 | 接地电缆,AC10kV,YJV,240,1,无阻燃 | 120 | 米 | G1404013 | 接地电缆 | 1 | 2022-09-01 | 1000070316 | 1550 |  | A62 | JS_HEZJ | 2021-12-27 | 120 | 米 | 208 | 2022-09-01 | G1国网招标总部实施 | SG2201 | XXXXXX | Y | 雄安使用 | 7 | 买方指定仓库地面交货 | 4500094533 | 20 | 1500 | 101 | WZ_ZHANGHY | 2022-04-07 | 120 | 米 | 179.65 | 21558 | 24360.54 | 2022-09-01 | 10001148 | 深圳市沃尔核材股份有限公司 | HB-SG2201-A000-0057 | SG2201 | XXX | Y |  | 0 | 0 | 0 | 0 | 9999-500122211-00002
1613 | A000 | 国网河北建设公司 | 1604JS19001C | 雄安新区河谷（雄东1#）110千伏输变电工程 | 已释放 | J1 | 110kV基建项目 | 1604JS19001C0120000000 | 河谷(雄东1号)110千伏变电站新建工程 | 1604JS19001C0122161300 | 变电站工程—设备购置费—电缆及接地—全站电缆—电缆辅助设施 |  | 546317 | 49 | 500031957 | 110kV电缆终端,1×400,GIS终端,预制,铜 | 3 | 只 | G1408002 | 66kV及以上电缆终端 | 1 | 2022-09-01 | 1000070316 | 630 |  | A62 | JS_HEZJ | 2021-12-09 | 3 | 只 | 15560 | 2022-09-01 | G1国网招标总部实施 | SG2201 | XXXXXX | Y | 雄安使用 | 7 | 买方指定仓库地面交货 | 4500094533 | 30 | 1500 | 101 | WZ_ZHANGHY | 2022-04-07 | 3 | 只 | 14101.88 | 42305.64 | 47805.37 | 2022-09-01 | 10001148 | 深圳市沃尔核材股份有限公司 | HB-SG2201-A000-0057 | SG2201 | XXX | Y |  | 0 | 0 | 0 | 0 | 9999-500031957-00002
1614 | A000 | 国网河北建设公司 | 1604JS19001C | 雄安新区河谷（雄东1#）110千伏输变电工程 | 已释放 | J1 | 110kV基建项目 | 1604JS19001C0120000000 | 河谷(雄东1号)110千伏变电站新建工程 | 1604JS19001C0122161300 | 变电站工程—设备购置费—电缆及接地—全站电缆—电缆辅助设施 |  | 546317 | 46 | 500021470 | 电缆接地箱,三线直接接地 | 1 | 只 | G1408005 | 电缆接地箱 | 1 | 2022-09-01 | 1000070316 | 600 |  | A62 | JS_HEZJ | 2021-12-09 | 1 | 只 | 2700 | 2022-09-01 | G1国网招标总部实施 | SG2201 | XXXXXX | Y | 雄安使用 | 7 | 买方指定仓库地面交货 | 4500094533 | 40 | 1500 | 101 | WZ_ZHANGHY | 2022-04-07 | 1 | 只 | 2123.89 | 2123.89 | 2400 | 2022-09-01 | 10001148 | 深圳市沃尔核材股份有限公司 | HB-SG2201-A000-0057 | SG2201 | XXX | Y |  | 0 | 0 | 0 | 0 | 9999-500021468-00003
1615 | A000 | 国网河北建设公司 | 1604JS19001C | 雄安新区河谷（雄东1#）110千伏输变电工程 | 已释放 | J1 | 110kV基建项目 | 1604JS19001C0120000000 | 河谷(雄东1号)110千伏变电站新建工程 | 1604JS19001C0122161300 | 变电站工程—设备购置费—电缆及接地—全站电缆—电缆辅助设施 |  | 546317 | 47 | 500021468 | 电缆接地箱,带护层保护器 | 1 | 只 | G1408005 | 电缆接地箱 | 1 | 2022-09-01 | 1000070316 | 610 |  | A62 | JS_HEZJ | 2021-12-09 | 1 | 只 | 3500 | 2022-09-01 | G1国网招标总部实施 | SG2201 | XXXXXX | Y | 雄安使用 | 7 | 买方指定仓库地面交货 | 4500094533 | 50 | 1500 | 101 | WZ_ZHANGHY | 2022-04-07 | 1 | 只 | 2654.87 | 2654.87 | 3000 | 2022-09-01 | 10001148 | 深圳市沃尔核材股份有限公司 | HB-SG2201-A000-0057 | SG2201 | XXX | Y |  | 0 | 0 | 0 | 0 | 9999-500021468-00003
1616 | A000 | 国网河北建设公司 | 1604JS19001C | 雄安新区河谷（雄东1#）110千伏输变电工程 | 已释放 | J1 | 110kV基建项目 | 1604JS19001C0120000000 | 河谷(雄东1号)110千伏变电站新建工程 | 1604JS19001C0122133000 | 变电站工程—设备购置费—无功补偿—低压电容器 |  | 546317 | 2 | 500037274 | 10kV框架式并联电容器成套装置,3000/334,户内 | 2 | 套 | G1017008 | 框架式并联电容器成套装置 | 1 | 2022-09-15 | 1000070316 | 40 |  | A62 | JS_HEZJ | 2021-09-28 | 2 | 套 | 100344 | 2022-09-15 | G1国网招标总部实施 | SG2111 | XXXXXX | Y | 雄安使用 | 7 | 买方指定仓库地面交货 | 4500092287 | 10 | 1500 | 101 | WZ_ZHANGHY | 2021-12-20 | 2 | 套 | 88496 | 176992 | 200000.96 | 2022-09-15 | 10003994 | 无锡赛晶电力电容器有限公司 | HB-SG2111-A000-0002 | SG2111 | XXX | Y |  | 0 | 0 | 0 | 0 | 9999-500121739-00003
1617 | A000 | 国网河北建设公司 | 1604JS19001C | 雄安新区河谷（雄东1#）110千伏输变电工程 | 已释放 | J1 | 110kV基建项目 | 1604JS19001C0120000000 | 河谷(雄东1号)110千伏变电站新建工程 | 1604JS19001C0122134000 | 变电站工程—设备购置费—无功补偿—低压电抗器 |  | 546317 | 1 | 500125863 | 10kV三相干式无散热器并联电抗器,3000kvar,铁芯,不可控,户内 | 2 | 台 | G1012002 | 并联电抗器 | 1 | 2022-09-15 | 1000070316 | 30 |  | A62 | JS_HEZJ | 2021-09-28 | 2 | 台 | 457894.08 | 2022-09-15 | G1国网招标总部实施 | SG2111 | XXXXXX | Y | 雄安使用 | 7 | 买方指定仓库地面交货 | 4500092558 | 10 | 1500 | 101 | WZ_ZHANGHY | 2021-12-22 | 2 | 台 | 389500 | 779000 | 880270 | 2022-09-15 | 10132970 | 西安合容电力设备有限公司 | HB-SG2111-A000-0025 | SG2111 | XXX | Y |  | 0 | 0 | 0 | 0 | 9999-500125863-00001
1618 | A000 | 国网河北建设公司 | 1604JS19001C | 雄安新区河谷（雄东1#）110千伏输变电工程 | 已释放 | J1 | 110kV基建项目 | 1604JS19001C0120000000 | 河谷(雄东1号)110千伏变电站新建工程 | 1604JS19001C0122151000 | 变电站工程—设备购置费—站用电系统—站用变压器 |  | 546317 | 3 | 500007430 | 10kV变压器,200kVA,普通,硅钢片,干式 | 2 | 台 | G1001002 | 10kV变压器 | 0 | 2022-09-15 | 1000070316 | 50 |  | A62 | JS_HEZJ | 2021-09-28 | 2 | 台 | 91656.56 | 2022-09-15 | G1国网招标总部实施 | SG2111 | XXXXXX | Y | 雄安使用 | 7 | 买方指定仓库地面交货 | 4500092427 | 10 | 1500 | 101 | WZ_ZHANGHY | 2021-12-20 | 2 | 台 | 98000 | 196000 | 221480 | 2022-09-15 | 10001611 | 特变电工衡阳变压器有限公司 | HB-SG2111-A000-0020 | SG2111 | XXX | Y |  | 0 | 0 | 0 | 0 | 9999-500007430-00017
1619 | A000 | 国网河北建设公司 | 1604JS19001C | 雄安新区河谷（雄东1#）110千伏输变电工程 | 已释放 | J1 | 110kV基建项目 | 1604JS19001C0120000000 | 河谷(雄东1号)110千伏变电站新建工程 | 1604JS19001C0122121000 | 变电站工程—设备购置费—配电装置—屋内配电装置 |  | 546317 | 4 | 500118178 | 封闭母线桥,AC10kV,4000A,共箱 | 50 | 米 | G1028005 | 封闭母线桥 | 1 | 2022-09-15 | 1000070316 | 60 |  | A62 | JS_HEZJ | 2021-09-28 | 50 | 米 | 14117.94 | 2022-09-15 | G1国网招标总部实施 | SG2111 | XXXXXX | Y | 雄安使用 | 7 | 买方指定仓库地面交货 | 4500092476 | 100 | 1500 | 101 | WZ_ZHANGHY | 2021-12-21 | 50 | 米 | 14900 | 745000 | 841850 | 2022-09-15 | 10004707 | 江苏南瑞帕威尔电气有限公司 | HB-SG2111-A000-0023 | SG2111 | XXX | Y |  | 0 | 0 | 0 | 0 | G001-500118178-00001
1620 | A000 | 国网河北建设公司 | 1604JS19001C | 雄安新区河谷（雄东1#）110千伏输变电工程 | 已释放 | J1 | 110kV基建项目 | 1604JS19001C0120000000 | 河谷(雄东1号)110千伏变电站新建工程 | 1604JS19001C0122121000 | 变电站工程—设备购置费—配电装置—屋内配电装置 |  | 546317 | 5 | 500127199 | 高压开关柜,AC10kV,进线隔离柜,小车式,4000A,无开关,无 | 4 | 台 | G1016001 | 高压开关柜 | 1 | 2022-09-15 | 1000070316 | 70 |  | A62 | JS_HEZJ | 2021-09-28 | 4 | 台 | 115373 | 2022-09-15 | G1国网招标总部实施 | SG2111 | XXXXXX | Y | 雄安使用 | 7 | 买方指定仓库地面交货 | 4500092476 | 40 | 1500 | 101 | WZ_ZHANGHY | 2021-12-21 | 4 | 台 | 123200 | 492800 | 556864 | 2022-09-15 | 10004707 | 江苏南瑞帕威尔电气有限公司 | HB-SG2111-A000-0023 | SG2111 | XXX | Y |  | 0 | 0 | 0 | 0 | G001-500127199-00007
1621 | A000 | 国网河北建设公司 | 1604JS19001C | 雄安新区河谷（雄东1#）110千伏输变电工程 | 已释放 | J1 | 110kV基建项目 | 1604JS19001C0120000000 | 河谷(雄东1号)110千伏变电站新建工程 | 1604JS19001C0122121000 | 变电站工程—设备购置费—配电装置—屋内配电装置 |  | 546317 | 6 | 500102889 | 高压开关柜,AC10kV,分段隔离柜,小车式,4000A,无开关,无 | 2 | 台 | G1016001 | 高压开关柜 | 1 | 2022-09-15 | 1000070316 | 80 |  | A62 | JS_HEZJ | 2021-09-28 | 2 | 台 | 98197 | 2022-09-15 | G1国网招标总部实施 | SG2111 | XXXXXX | Y | 雄安使用 | 7 | 买方指定仓库地面交货 | 4500092476 | 90 | 1500 | 101 | WZ_ZHANGHY | 2021-12-21 | 2 | 台 | 86200 | 172400 | 194812 | 2022-09-15 | 10004707 | 江苏南瑞帕威尔电气有限公司 | HB-SG2111-A000-0023 | SG2111 | XXX | Y |  | 0 | 0 | 0 | 0 | G001-500102889-00006
1622 | A000 | 国网河北建设公司 | 1604JS19001C | 雄安新区河谷（雄东1#）110千伏输变电工程 | 已释放 | J1 | 110kV基建项目 | 1604JS19001C0120000000 | 河谷(雄东1号)110千伏变电站新建工程 | 1604JS19001C0122121000 | 变电站工程—设备购置费—配电装置—屋内配电装置 |  | 546317 | 7 | 500099478 | 高压开关柜,AC10kV,母线设备柜,小车式,1250A,无开关,无 | 4 | 台 | G1016001 | 高压开关柜 | 1 | 2022-09-15 | 1000070316 | 90 |  | A62 | JS_HEZJ | 2021-09-28 | 4 | 台 | 63280 | 2022-09-15 | G1国网招标总部实施 | SG2111 | XXXXXX | Y | 雄安使用 | 7 | 买方指定仓库地面交货 | 4500092476 | 80 | 1500 | 101 | WZ_ZHANGHY | 2021-12-21 | 4 | 台 | 61400 | 245600 | 277528 | 2022-09-15 | 10004707 | 江苏南瑞帕威尔电气有限公司 | HB-SG2111-A000-0023 | SG2111 | XXX | Y |  | 0 | 0 | 0 | 0 | G001-500099478-00004
1623 | A000 | 国网河北建设公司 | 1604JS19001C | 雄安新区河谷（雄东1#）110千伏输变电工程 | 已释放 | J1 | 110kV基建项目 | 1604JS19001C0120000000 | 河谷(雄东1号)110千伏变电站新建工程 | 1604JS19001C0122121000 | 变电站工程—设备购置费—配电装置—屋内配电装置 |  | 546317 | 8 | 500002875 | 高压开关柜,AC10kV,分段断路器柜,小车式,4000A,40kA,真空 | 2 | 台 | G1016001 | 高压开关柜 | 1 | 2022-09-15 | 1000070316 | 100 |  | A62 | JS_HEZJ | 2021-09-28 | 2 | 台 | 142550 | 2022-09-15 | G1国网招标总部实施 | SG2111 | XXXXXX | Y | 雄安使用 | 7 | 买方指定仓库地面交货 | 4500092476 | 120 | 1500 | 101 | WZ_ZHANGHY | 2021-12-21 | 2 | 台 | 118000 | 236000 | 266680 | 2022-09-15 | 10004707 | 江苏南瑞帕威尔电气有限公司 | HB-SG2111-A000-0023 | SG2111 | XXX | Y |  | 0 | 0 | 0 | 0 | G001-500002875-00007
1624 | A000 | 国网河北建设公司 | 1604JS19001C | 雄安新区河谷（雄东1#）110千伏输变电工程 | 已释放 | J1 | 110kV基建项目 | 1604JS19001C0120000000 | 河谷(雄东1号)110千伏变电站新建工程 | 1604JS19001C0122121000 | 变电站工程—设备购置费—配电装置—屋内配电装置 |  | 546317 | 9 | 500002869 | 高压开关柜,AC10kV,进线开关柜,小车式,4000A,40kA,真空 | 4 | 台 | G1016001 | 高压开关柜 | 1 | 2022-09-15 | 1000070316 | 110 |  | A62 | JS_HEZJ | 2021-09-28 | 4 | 台 | 242006.45 | 2022-09-15 | G1国网招标总部实施 | SG2111 | XXXXXX | Y | 雄安使用 | 7 | 买方指定仓库地面交货 | 4500092476 | 160 | 1500 | 101 | WZ_ZHANGHY | 2021-12-21 | 4 | 台 | 145400 | 581600 | 657208 | 2022-09-15 | 10004707 | 江苏南瑞帕威尔电气有限公司 | HB-SG2111-A000-0023 | SG2111 | XXX | Y |  | 0 | 0 | 0 | 0 | G001-500002869-00008
1625 | A000 | 国网河北建设公司 | 1604JS19001C | 雄安新区河谷（雄东1#）110千伏输变电工程 | 已释放 | J1 | 110kV基建项目 | 1604JS19001C0120000000 | 河谷(雄东1号)110千伏变电站新建工程 | 1604JS19001C0122121000 | 变电站工程—设备购置费—配电装置—屋内配电装置 |  | 546317 | 10 | 500002590 | 高压开关柜,AC10kV,电抗器开关柜,小车式,1250A,31.5kA,真空 | 2 | 台 | G1016001 | 高压开关柜 | 1 | 2022-09-15 | 1000070316 | 120 |  | A62 | JS_HEZJ | 2021-09-28 | 2 | 台 | 75914.02 | 2022-09-15 | G1国网招标总部实施 | SG2111 | XXXXXX | Y | 雄安使用 | 7 | 买方指定仓库地面交货 | 4500092476 | 110 | 1500 | 101 | WZ_ZHANGHY | 2021-12-21 | 2 | 台 | 74000 | 148000 | 167240 | 2022-09-15 | 10004707 | 江苏南瑞帕威尔电气有限公司 | HB-SG2111-A000-0023 | SG2111 | XXX | Y |  | 0 | 0 | 0 | 0 | G001-500002590-00003
1626 | A000 | 国网河北建设公司 | 1604JS19001C | 雄安新区河谷（雄东1#）110千伏输变电工程 | 已释放 | J1 | 110kV基建项目 | 1604JS19001C0120000000 | 河谷(雄东1号)110千伏变电站新建工程 | 1604JS19001C0122121000 | 变电站工程—设备购置费—配电装置—屋内配电装置 |  | 546317 | 11 | 500002586 | 高压开关柜,AC10kV,站用变开关柜,小车式,1250A,31.5kA,真空 | 2 | 台 | G1016001 | 高压开关柜 | 1 | 2022-09-15 | 1000070316 | 130 |  | A62 | JS_HEZJ | 2021-09-28 | 2 | 台 | 67654.23 | 2022-09-15 | G1国网招标总部实施 | SG2111 | XXXXXX | Y | 雄安使用 | 7 | 买方指定仓库地面交货 | 4500092476 | 10 | 1500 | 101 | WZ_ZHANGHY | 2021-12-21 | 2 | 台 | 68200 | 136400 | 154132 | 2022-09-15 | 10004707 | 江苏南瑞帕威尔电气有限公司 | HB-SG2111-A000-0023 | SG2111 | XXX | Y |  | 0 | 0 | 0 | 0 | G001-500002586-00005
1627 | A000 | 国网河北建设公司 | 1604JS19001C | 雄安新区河谷（雄东1#）110千伏输变电工程 | 已释放 | J1 | 110kV基建项目 | 1604JS19001C0120000000 | 河谷(雄东1号)110千伏变电站新建工程 | 1604JS19001C0122121000 | 变电站工程—设备购置费—配电装置—屋内配电装置 |  | 546317 | 12 | 500002584 | 高压开关柜,AC10kV,馈线开关柜,小车式,1250A,31.5kA,真空 | 24 | 台 | G1016001 | 高压开关柜 | 1 | 2022-09-15 | 1000070316 | 140 |  | A62 | JS_HEZJ | 2021-09-28 | 24 | 台 | 76680 | 2022-09-15 | G1国网招标总部实施 | SG2111 | XXXXXX | Y | 雄安使用 | 7 | 买方指定仓库地面交货 | 4500092476 | 130 | 1500 | 101 | WZ_ZHANGHY | 2021-12-21 | 24 | 台 | 68200 | 1636800 | 1849584 | 2022-09-15 | 10004707 | 江苏南瑞帕威尔电气有限公司 | HB-SG2111-A000-0023 | SG2111 | XXX | Y |  | 0 | 0 | 0 | 0 | G001-500002584-00006
1628 | A000 | 国网河北建设公司 | 1604JS19001C | 雄安新区河谷（雄东1#）110千伏输变电工程 | 已释放 | J1 | 110kV基建项目 | 1604JS19001C0120000000 | 河谷(雄东1号)110千伏变电站新建工程 | 1604JS19001C0122121000 | 变电站工程—设备购置费—配电装置—屋内配电装置 |  | 546317 | 13 | 500002581 | 高压开关柜,AC10kV,电容器开关柜,小车式,1250A,31.5kA,真空 | 2 | 台 | G1016001 | 高压开关柜 | 1 | 2022-09-15 | 1000070316 | 150 |  | A62 | JS_HEZJ | 2021-09-28 | 2 | 台 | 69072.95 | 2022-09-15 | G1国网招标总部实施 | SG2111 | XXXXXX | Y | 雄安使用 | 7 | 买方指定仓库地面交货 | 4500092476 | 150 | 1500 | 101 | WZ_ZHANGHY | 2021-12-21 | 2 | 台 | 74000 | 148000 | 167240 | 2022-09-15 | 10004707 | 江苏南瑞帕威尔电气有限公司 | HB-SG2111-A000-0023 | SG2111 | XXX | Y |  | 0 | 0 | 0 | 0 | G001-500002581-00003
1629 | A000 | 国网河北建设公司 | 1604JS19001C | 雄安新区河谷（雄东1#）110千伏输变电工程 | 已释放 | J1 | 110kV基建项目 | 1604JS19001C0120000000 | 河谷(雄东1号)110千伏变电站新建工程 | 1604JS19001C0122121000 | 变电站工程—设备购置费—配电装置—屋内配电装置 |  | 546317 | 14 | 500140609 | 开关柜验电小车,800mm | 1 | 只 | G1016017 | 开关柜验电小车 | 1 | 2022-09-15 | 1000070316 | 160 |  | A62 | JS_HEZJ | 2021-09-28 | 1 | 只 | 3000 | 2022-09-15 | G1国网招标总部实施 | SG2111 | XXXXXX | Y | 雄安使用 | 7 | 买方指定仓库地面交货 | 4500092476 | 30 | 1500 | 101 | WZ_ZHANGHY | 2021-12-21 | 1 | 只 | 1700 | 1700 | 1921 | 2022-09-15 | 10004707 | 江苏南瑞帕威尔电气有限公司 | HB-SG2111-A000-0023 | SG2111 | XXX | Y |  | 0 | 0 | 0 | 0 | G001-500140609-00001
1630 | A000 | 国网河北建设公司 | 1604JS19001C | 雄安新区河谷（雄东1#）110千伏输变电工程 | 已释放 | J1 | 110kV基建项目 | 1604JS19001C0120000000 | 河谷(雄东1号)110千伏变电站新建工程 | 1604JS19001C0122121000 | 变电站工程—设备购置费—配电装置—屋内配电装置 |  | 546317 | 15 | 500140606 | 开关柜验电小车,1000mm | 1 | 只 | G1016017 | 开关柜验电小车 | 1 | 2022-09-15 | 1000070316 | 170 |  | A62 | JS_HEZJ | 2021-09-28 | 1 | 只 | 3100 | 2022-09-15 | G1国网招标总部实施 | SG2111 | XXXXXX | Y | 雄安使用 | 7 | 买方指定仓库地面交货 | 4500092476 | 20 | 1500 | 101 | WZ_ZHANGHY | 2021-12-21 | 1 | 只 | 1700 | 1700 | 1921 | 2022-09-15 | 10004707 | 江苏南瑞帕威尔电气有限公司 | HB-SG2111-A000-0023 | SG2111 | XXX | Y |  | 0 | 0 | 0 | 0 | G001-500140606-00001
1631 | A000 | 国网河北建设公司 | 1604JS19001C | 雄安新区河谷（雄东1#）110千伏输变电工程 | 已释放 | J1 | 110kV基建项目 | 1604JS19001C0120000000 | 河谷(雄东1号)110千伏变电站新建工程 | 1604JS19001C0122121000 | 变电站工程—设备购置费—配电装置—屋内配电装置 |  | 546317 | 16 | 500140605 | 开关柜接地小车,1000mm,1250A | 4 | 只 | G1016015 | 开关柜接地小车 | 1 | 2022-09-15 | 1000070316 | 180 |  | A62 | JS_HEZJ | 2021-09-28 | 4 | 只 | 5198 | 2022-09-15 | G1国网招标总部实施 | SG2111 | XXXXXX | Y | 雄安使用 | 7 | 买方指定仓库地面交货 | 4500092476 | 50 | 1500 | 101 | WZ_ZHANGHY | 2021-12-21 | 4 | 只 | 4300 | 17200 | 19436 | 2022-09-15 | 10004707 | 江苏南瑞帕威尔电气有限公司 | HB-SG2111-A000-0023 | SG2111 | XXX | Y |  | 0 | 0 | 0 | 0 | G001-500140605-00001
1632 | A000 | 国网河北建设公司 | 1604JS19001C | 雄安新区河谷（雄东1#）110千伏输变电工程 | 已释放 | J1 | 110kV基建项目 | 1604JS19001C0120000000 | 河谷(雄东1号)110千伏变电站新建工程 | 1604JS19001C0122121000 | 变电站工程—设备购置费—配电装置—屋内配电装置 |  | 546317 | 17 | 500140604 | 开关柜检修小车,1000mm | 2 | 只 | G1016016 | 开关柜检修小车 | 1 | 2022-09-15 | 1000070316 | 190 |  | A62 | JS_HEZJ | 2021-09-28 | 2 | 只 | 1500 | 2022-09-15 | G1国网招标总部实施 | SG2111 | XXXXXX | Y | 雄安使用 | 7 | 买方指定仓库地面交货 | 4500092476 | 70 | 1500 | 101 | WZ_ZHANGHY | 2021-12-21 | 2 | 只 | 1200 | 2400 | 2712 | 2022-09-15 | 10004707 | 江苏南瑞帕威尔电气有限公司 | HB-SG2111-A000-0023 | SG2111 | XXX | Y |  | 0 | 0 | 0 | 0 | G001-500140604-00001
1633 | A000 | 国网河北建设公司 | 1604JS19001C | 雄安新区河谷（雄东1#）110千伏输变电工程 | 已释放 | J1 | 110kV基建项目 | 1604JS19001C0120000000 | 河谷(雄东1号)110千伏变电站新建工程 | 1604JS19001C0122121000 | 变电站工程—设备购置费—配电装置—屋内配电装置 |  | 546317 | 18 | 500140603 | 开关柜接地小车,1000mm,4000A | 2 | 只 | G1016015 | 开关柜接地小车 | 1 | 2022-09-15 | 1000070316 | 200 |  | A62 | JS_HEZJ | 2021-09-28 | 2 | 只 | 9700 | 2022-09-15 | G1国网招标总部实施 | SG2111 | XXXXXX | Y | 雄安使用 | 7 | 买方指定仓库地面交货 | 4500092476 | 60 | 1500 | 101 | WZ_ZHANGHY | 2021-12-21 | 2 | 只 | 8100 | 16200 | 18306 | 2022-09-15 | 10004707 | 江苏南瑞帕威尔电气有限公司 | HB-SG2111-A000-0023 | SG2111 | XXX | Y |  | 0 | 0 | 0 | 0 | G001-500140603-00001
1634 | A000 | 国网河北建设公司 | 1604JS19001C | 雄安新区河谷（雄东1#）110千伏输变电工程 | 已释放 | J1 | 110kV基建项目 | 1604JS19001C0120000000 | 河谷(雄东1号)110千伏变电站新建工程 | 1604JS19001C0122121000 | 变电站工程—设备购置费—配电装置—屋内配电装置 |  | 546317 | 19 | 500140602 | 开关柜检修小车,800mm | 4 | 只 | G1016016 | 开关柜检修小车 | 1 | 2022-09-15 | 1000070316 | 210 |  | A62 | JS_HEZJ | 2021-09-28 | 4 | 只 | 1350 | 2022-09-15 | G1国网招标总部实施 | SG2111 | XXXXXX | Y | 雄安使用 | 7 | 买方指定仓库地面交货 | 4500092476 | 140 | 1500 | 101 | WZ_ZHANGHY | 2021-12-21 | 4 | 只 | 1200 | 4800 | 5424 | 2022-09-15 | 10004707 | 江苏南瑞帕威尔电气有限公司 | HB-SG2111-A000-0023 | SG2111 | XXX | Y |  | 0 | 0 | 0 | 0 | G001-500140602-00001
1635 | A000 | 国网河北建设公司 | 1604JS19001C | 雄安新区河谷（雄东1#）110千伏输变电工程 | 已释放 | J1 | 110kV基建项目 | 1604JS19001C0120000000 | 河谷(雄东1号)110千伏变电站新建工程 | 1604JS19001C0122121000 | 变电站工程—设备购置费—配电装置—屋内配电装置 |  | 546317 | 20 | 500133376 | 110kVGIS组合电器,无开关,母线设备间隔,3150A,户内 | 2 | 间隔 | G1015001 | 气体绝缘封闭式组合电器（GIS） | 1 | 2022-09-15 | 1000070316 | 220 |  | A62 | JS_HEZJ | 2021-09-28 | 2 | 间隔 | 316400 | 2022-09-15 | G1国网招标总部实施 | SG2111 | XXXXXX | Y | 雄安使用 | 7 | 买方指定仓库地面交货 | 4500092341 | 20 | 1500 | 101 | WZ_ZHANGHY | 2021-12-20 | 2 | 间隔 | 280000 | 560000 | 632800 | 2022-09-15 | 10034953 | 厦门ABB高压开关有限公司 | HB-SG2111-A000-0013 | SG2111 | XXX | Y |  | 0 | 0 | 0 | 0 | G001-500133376-00004
1636 | A000 | 国网河北建设公司 | 1604JS19001C | 雄安新区河谷（雄东1#）110千伏输变电工程 | 已释放 | J1 | 110kV基建项目 | 1604JS19001C0120000000 | 河谷(雄东1号)110千伏变电站新建工程 | 1604JS19001C0122121000 | 变电站工程—设备购置费—配电装置—屋内配电装置 |  | 546317 | 21 | 500083938 | 110kVGIS组合电器,无开关,电缆出线间隔,3150A,户内 | 2 | 间隔 | G1015001 | 气体绝缘封闭式组合电器（GIS） | 1 | 2022-09-15 | 1000070316 | 230 |  | A62 | JS_HEZJ | 2021-09-28 | 2 | 间隔 | 94242 | 2022-09-15 | G1国网招标总部实施 | SG2111 | XXXXXX | Y | 雄安使用 | 7 | 买方指定仓库地面交货 | 4500092341 | 30 | 1500 | 101 | WZ_ZHANGHY | 2021-12-20 | 2 | 间隔 | 75000 | 150000 | 169500 | 2022-09-15 | 10034953 | 厦门ABB高压开关有限公司 | HB-SG2111-A000-0013 | SG2111 | XXX | Y |  | 0 | 0 | 0 | 0 | G001-500083938-00001
1637 | A000 | 国网河北建设公司 | 1604JS19001C | 雄安新区河谷（雄东1#）110千伏输变电工程 | 已释放 | J1 | 110kV基建项目 | 1604JS19001C0120000000 | 河谷(雄东1号)110千伏变电站新建工程 | 1604JS19001C0122121000 | 变电站工程—设备购置费—配电装置—屋内配电装置 |  | 546317 | 22 | 500026280 | 110kVGIS组合电器,40kA,主变电缆进线间隔,3150A,户内 | 2 | 间隔 | G1015001 | 气体绝缘封闭式组合电器（GIS） | 1 | 2022-09-15 | 1000070316 | 240 |  | A62 | JS_HEZJ | 2021-09-28 | 2 | 间隔 | 687040 | 2022-09-15 | G1国网招标总部实施 | SG2111 | XXXXXX | Y | 雄安使用 | 7 | 买方指定仓库地面交货 | 4500092341 | 40 | 1500 | 101 | WZ_ZHANGHY | 2021-12-20 | 2 | 间隔 | 670000 | 1340000 | 1514200 | 2022-09-15 | 10034953 | 厦门ABB高压开关有限公司 | HB-SG2111-A000-0013 | SG2111 | XXX | Y |  | 0 | 0 | 0 | 0 | G001-500026280-00001
1638 | A000 | 国网河北建设公司 | 1604JS19001C | 雄安新区河谷（雄东1#）110千伏输变电工程 | 已释放 | J1 | 110kV基建项目 | 1604JS19001C0120000000 | 河谷(雄东1号)110千伏变电站新建工程 | 1604JS19001C0122121000 | 变电站工程—设备购置费—配电装置—屋内配电装置 |  | 546317 | 23 | 500026252 | 110kVGIS组合电器,40kA,电缆出线间隔,3150A,户内 | 4 | 间隔 | G1015001 | 气体绝缘封闭式组合电器（GIS） | 1 | 2022-09-15 | 1000070316 | 250 |  | A62 | JS_HEZJ | 2021-09-28 | 4 | 间隔 | 719923 | 2022-09-15 | G1国网招标总部实施 | SG2111 | XXXXXX | Y | 雄安使用 | 7 | 买方指定仓库地面交货 | 4500092341 | 10 | 1500 | 101 | WZ_ZHANGHY | 2021-12-20 | 4 | 间隔 | 650000 | 2600000 | 2938000 | 2022-09-15 | 10034953 | 厦门ABB高压开关有限公司 | HB-SG2111-A000-0013 | SG2111 | XXX | Y |  | 0 | 0 | 0 | 0 | G001-500026252-00006
1639 | A000 | 国网河北建设公司 | 1604JS19001C | 雄安新区河谷（雄东1#）110千伏输变电工程 | 已释放 | J1 | 110kV基建项目 | 1604JS19001C0120000000 | 河谷(雄东1号)110千伏变电站新建工程 | 1604JS19001C0122121000 | 变电站工程—设备购置费—配电装置—屋内配电装置 |  | 546317 | 24 | 500070600 | 110kV交流中性点成套装置,硅橡胶,72.5kV,无绝缘子,有避雷器,户内 | 2 | 套 | G1029001 | 交流中性点成套装置 | 1 | 2022-09-15 | 1000070316 | 260 |  | A62 | JS_HEZJ | 2021-09-28 | 2 | 套 | 38725 | 2022-09-15 | G1国网招标总部实施 | SG2111 | XXXXXX | Y | 雄安使用 | 7 | 买方指定仓库地面交货 | 4500092332 | 10 | 1500 | 101 | WZ_ZHANGHY | 2021-12-20 | 2 | 套 | 41600 | 83200 | 94016 | 2022-09-15 | 10000362 | 河南平高电气股份有限公司 | HB-SG2111-A000-0011 | SG2111 | XXX | Y |  | 0 | 0 | 0 | 0 | 9999-500070600-00002
1640 | A000 | 国网河北建设公司 | 1604JS19001C | 雄安新区河谷（雄东1#）110千伏输变电工程 | 已释放 | J1 | 110kV基建项目 | 1604JS19001C0120000000 | 河谷(雄东1号)110千伏变电站新建工程 | 1604JS19001C0122111000 | 变电站工程—设备购置费—主变压器系统—主变压器 |  | 546317 | 25 | 500001104 | 110kV油浸有载变压器,50MVA,110/10,水平分体 | 2 | 台 | G1001006 | 110kV变压器 | 1 | 2022-09-15 | 1000070316 | 270 |  | A62 | JS_HEZJ | 2021-09-28 | 2 | 台 | 2839000 | 2022-09-15 | G1国网招标总部实施 | SG2111 | XXXXXX | Y | 雄安使用 | 3 | 施工现场设备基础上交货 | 4500092427 | 20 | 1500 | 101 | WZ_ZHANGHY | 2021-12-20 | 2 | 台 | 2266000 | 4532000 | 5121160 | 2022-09-15 | 10001611 | 特变电工衡阳变压器有限公司 | HB-SG2111-A000-0020 | SG2111 | XXX | Y |  | 0 | 0 | 0 | 0 | G001-500001104-00006
1641 | A000 | 国网河北建设公司 | 1604JS19001C | 雄安新区河谷（雄东1#）110千伏输变电工程 | 已释放 | J1 | 110kV基建项目 | 1604JS19001C0320000000 | 昝西220千伏变电站110千伏保护完善工程 | 1604JS19001C0323142000 | 变电站工程—安装工程费—控制及直流系统—继电保护 |  | 546317 | 26 | 500075379 | 智能变电站线路保护,AC110kV | 1 | 套 | G2801001 | 智能变电站线路保护 | 1 | 2022-02-02 | 1000070316 | 400 | 1500 | A62 | JS_HEZJ | 2021-11-22 | 1 | 套 | 51890 | 2022-02-02 | S5省公司协议库存采 | SG2113 | XXXXXX | Y | 雄安使用,对端(1000070316/420) | 7 | 买方指定仓库地面交货 | 4500091701 | 10 | 1500 | 101 | WZ_CAIPF | 2021-12-02 | 1 | 套 | 61200 | 61200 | 69156 | 2022-02-02 | 10015629 | 南京电研电力自动化股份有限公司 | HB-SG2113-A000-0015 | SG2113 | XX | Y |  | 0 | 0 | 0 | 0 | 9999-500075379-00007
1642 | A000 | 国网河北建设公司 | 1604JS19001C | 雄安新区河谷（雄东1#）110千伏输变电工程 | 已释放 | J1 | 110kV基建项目 | 1604JS19001C0320000000 | 昝西220千伏变电站110千伏保护完善工程 | 1604JS19001C0323142000 | 变电站工程—安装工程费—控制及直流系统—继电保护 |  | 546317 | 27 | 500075379 | 智能变电站线路保护,AC110kV | 1 | 套 | G2801001 | 智能变电站线路保护 | 1 | 2022-02-02 | 1000070316 | 410 | 1500 | A62 | JS_HEZJ | 2021-11-22 | 1 | 套 | 51890 | 2022-02-02 | S5省公司协议库存采 | SG2113 | XXXXXX | Y | 雄安使用,对端(1000070316/430) | 7 | 买方指定仓库地面交货 | 4500091701 | 20 | 1500 | 101 | WZ_CAIPF | 2021-12-02 | 1 | 套 | 61200 | 61200 | 69156 | 2022-02-02 | 10015629 | 南京电研电力自动化股份有限公司 | HB-SG2113-A000-0015 | SG2113 | XX | Y |  | 0 | 0 | 0 | 0 | 9999-500075379-00007
1643 | A000 | 国网河北建设公司 | 1604JS19001C | 雄安新区河谷（雄东1#）110千伏输变电工程 | 已释放 | J1 | 110kV基建项目 | 1604JS19001C0120000000 | 河谷(雄东1号)110千伏变电站新建工程 | 1604JS19001C0123142000 | 变电站工程—安装工程费—控制及直流系统—继电保护 |  | 546317 | 28 | 500075379 | 智能变电站线路保护,AC110kV | 1 | 套 | G2801001 | 智能变电站线路保护 | 1 | 2022-02-02 | 1000070316 | 420 | 1500 | A62 | JS_HEZJ | 2021-11-22 | 1 | 套 | 51890 | 2022-02-02 | S5省公司协议库存采 | SG2113 | XXXXXX | Y | 雄安使用,对端(1000070316/400) | 7 | 买方指定仓库地面交货 | 4500091701 | 30 | 1500 | 101 | WZ_CAIPF | 2021-12-02 | 1 | 套 | 61200 | 61200 | 69156 | 2022-02-02 | 10015629 | 南京电研电力自动化股份有限公司 | HB-SG2113-A000-0015 | SG2113 | XX | Y |  | 0 | 0 | 0 | 0 | 9999-500075379-00007
1644 | A000 | 国网河北建设公司 | 1604JS19001C | 雄安新区河谷（雄东1#）110千伏输变电工程 | 已释放 | J1 | 110kV基建项目 | 1604JS19001C0120000000 | 河谷(雄东1号)110千伏变电站新建工程 | 1604JS19001C0123142000 | 变电站工程—安装工程费—控制及直流系统—继电保护 |  | 546317 | 29 | 500075379 | 智能变电站线路保护,AC110kV | 1 | 套 | G2801001 | 智能变电站线路保护 | 1 | 2022-02-02 | 1000070316 | 430 | 1500 | A62 | JS_HEZJ | 2021-11-22 | 1 | 套 | 51890 | 2022-02-02 | S5省公司协议库存采 | SG2113 | XXXXXX | Y | 雄安使用,对端(1000070316/410) | 7 | 买方指定仓库地面交货 | 4500091701 | 40 | 1500 | 101 | WZ_CAIPF | 2021-12-02 | 1 | 套 | 61200 | 61200 | 69156 | 2022-02-02 | 10015629 | 南京电研电力自动化股份有限公司 | HB-SG2113-A000-0015 | SG2113 | XX | Y |  | 0 | 0 | 0 | 0 | 9999-500075379-00007
1645 | A000 | 国网河北建设公司 | 1604JS19001C | 雄安新区河谷（雄东1#）110千伏输变电工程 | 已释放 | J1 | 110kV基建项目 | 1604JS19001C0120000000 | 河谷(雄东1号)110千伏变电站新建工程 | 1604JS19001C0122171000 | 变电站工程—设备购置费—通信及远动系统—通信系统 |  | 546317 | 51 | 500142246 | 光模块,千兆单模,通用,通用 | 4 | 块 | G1216008 | 光模块 | 2 | 2022-09-01 | 1000070316 | 650 | 1500 | A62 | JS_HEZJ | 2021-12-09 | 4 | 块 | 370 | 2022-09-01 | G5国网协议库存采购 | SG2115 | XXXXXX | Y | 雄安使用 | 7 | 买方指定仓库地面交货 | 4500093697 | 10 | 1500 | 101 | WZ_LUY | 2022-03-05 | 4 | 块 | 101.63 | 406.52 | 459.37 | 2022-09-01 | 10001519 | 北京科东电力控制系统有限责任公司 | HB-SG2115-A000-0011 | SG2115 | XX | Y |  | 0 | 0 | 0 | 0 | 9999-500142246-00006
1646 | A000 | 国网河北建设公司 | 1604JS19001C | 雄安新区河谷（雄东1#）110千伏输变电工程 | 已释放 | J1 | 110kV基建项目 | 1604JS19001C0120000000 | 河谷(雄东1号)110千伏变电站新建工程 | 1604JS19001C0122171000 | 变电站工程—设备购置费—通信及远动系统—通信系统 |  | 546317 | 52 | 500139485 | 网络交换机,低端I类,通用 | 2 | 台 | G1216007 | 网络交换机 | 2 | 2022-09-01 | 1000070316 | 660 | 1500 | A62 | JS_HEZJ | 2021-12-09 | 2 | 台 | 10000 | 2022-09-01 | G5国网协议库存采购 | SG2115 | XXXXXX | Y | 雄安使用 | 7 | 买方指定仓库地面交货 | 4500093709 | 10 | 1500 | 101 | WZ_LUY | 2022-03-05 | 2 | 台 | 3955.75 | 7911.5 | 8940 | 2022-09-01 | 10022617 | 北京智芯微电子科技有限公司 | HB-SG2115-A000-0013 | SG2115 | XX | Y |  | 0 | 0 | 0 | 0 | 9999-500139485-00010
1647 | A000 | 国网河北建设公司 | 1604JS19001C | 雄安新区河谷（雄东1#）110千伏输变电工程 | 已释放 | J1 | 110kV基建项目 | 1604JS19001C0120000000 | 河谷(雄东1号)110千伏变电站新建工程 | 1604JS19001C0122171000 | 变电站工程—设备购置费—通信及远动系统—通信系统 |  | 546317 | 53 | 500071979 | 网络配线架,24口 | 3 | 套 | G1212008 | 网络配线架 | 2 | 2022-09-01 | 1000070316 | 670 | 1500 | A62 | JS_HEZJ | 2021-12-09 | 3 | 套 | 2000 | 2022-09-01 | G5国网协议库存采购 | SG2115 | XXXXXX | Y | 雄安使用 | 7 | 买方指定仓库地面交货 | 4500093702 | 10 | 1500 | 101 | WZ_LUY | 2022-03-05 | 3 | 套 | 584.18 | 1752.54 | 1980.37 | 2022-09-01 | 10000681 | 北京中电飞华通信有限公司 | HB-SG2115-A000-0012 | SG2115 | XX | Y |  | 0 | 0 | 0 | 0 | 9999-500071979-00002
1648 | A000 | 国网河北建设公司 | 1604JS19001C | 雄安新区河谷（雄东1#）110千伏输变电工程 | 已释放 | J1 | 110kV基建项目 | 1604JS19001C0120000000 | 河谷(雄东1号)110千伏变电站新建工程 | 1604JS19001C0122171000 | 变电站工程—设备购置费—通信及远动系统—通信系统 |  | 546317 | 54 | 500009700 | 综合配线架,DDF+ODF+VDF | 1 | 套 | G1212004 | 综合配线架 | 2 | 2022-09-01 | 1000070316 | 680 | 1500 | A62 | JS_HEZJ | 2021-12-09 | 1 | 套 | 20000 | 2022-09-01 | G5国网协议库存采购 | SG2115 | XXXXXX | Y | 雄安使用 | 7 | 买方指定仓库地面交货 | 4500093702 | 30 | 1500 | 101 | WZ_LUY | 2022-03-05 | 1 | 套 | 17520.35 | 17520.35 | 19798 | 2022-09-01 | 10000681 | 北京中电飞华通信有限公司 | HB-SG2115-A000-0012 | SG2115 | XX | Y |  | 0 | 0 | 0 | 0 | 9999-500009700-00008
1649 | A000 | 国网河北建设公司 | 1604JS19001C | 雄安新区河谷（雄东1#）110千伏输变电工程 | 已释放 | J1 | 110kV基建项目 | 1604JS19001C0120000000 | 河谷(雄东1号)110千伏变电站新建工程 | 1604JS19001C0122171000 | 变电站工程—设备购置费—通信及远动系统—通信系统 |  | 546317 | 55 | 500009695 | 光纤配线架(ODF),≤72芯 | 16 | 套 | G1212003 | 光纤配线架(ODF) | 2 | 2022-09-01 | 1000070316 | 690 | 1500 | A62 | JS_HEZJ | 2021-12-09 | 16 | 套 | 2670 | 2022-09-01 | G5国网协议库存采购 | SG2115 | XXXXXX | Y | 雄安使用 | 7 | 买方指定仓库地面交货 | 4500093702 | 20 | 1500 | 101 | WZ_LUY | 2022-03-05 | 16 | 套 | 5574.16 | 89186.56 | 100780.81 | 2022-09-01 | 10000681 | 北京中电飞华通信有限公司 | HB-SG2115-A000-0012 | SG2115 | XX | Y |  | 0 | 0 | 0 | 0 | 9999-500009695-00010
1650 | A000 | 国网河北建设公司 | 1604JS19001C | 雄安新区河谷（雄东1#）110千伏输变电工程 | 已释放 | J1 | 110kV基建项目 | 1604JS19001C0120000000 | 河谷(雄东1号)110千伏变电站新建工程 | 1604JS19001C0122171000 | 变电站工程—设备购置费—通信及远动系统—通信系统 |  | 546317 | 56 | 500140018 | SDH光接口模块,GE,10km | 4 | 个 | G1202018 | SDH光接口模块 | 2 | 2022-09-01 | 1000070316 | 700 | 1500 | A62 | JS_HEZJ | 2021-12-09 | 4 | 个 | 2000 | 2022-09-01 | G5国网协议库存采购 | SG2115 | XXXXXX | Y | 雄安使用 | 7 | 买方指定仓库地面交货 | 4500093692 | 10 | 1500 | 101 | WZ_LUY | 2022-03-05 | 4 | 个 | 1210.6 | 4842.4 | 5471.91 | 2022-09-01 | 10052919 | 南京南瑞信息通信科技有限公司 | HB-SG2115-A000-0010 | SG2115 | XX | Y |  | 0 | 0 | 0 | 0 | 9999-500140018-00002
1651 | A000 | 国网河北建设公司 | 1604JS19001C | 雄安新区河谷（雄东1#）110千伏输变电工程 | 已释放 | J1 | 110kV基建项目 | 1604JS19001C0120000000 | 河谷(雄东1号)110千伏变电站新建工程 | 1604JS19001C0122171000 | 变电站工程—设备购置费—通信及远动系统—通信系统 |  | 546317 | 57 | 500140054 | SDH设备板卡,GE板卡,4口,无 | 1 | 块 | G1202019 | SDH设备板卡 | 2 | 2022-09-01 | 1000070316 | 710 | 1500 | A62 | JS_HEZJ | 2021-12-09 | 1 | 块 | 57000 | 2022-09-01 | G5国网协议库存采购 | SG2115 | XXXXXX | Y | 雄安使用 | 7 | 买方指定仓库地面交货 | 4500093692 | 20 | 1500 | 101 | WZ_LUY | 2022-03-05 | 1 | 块 | 45830 | 45830 | 51787.9 | 2022-09-01 | 10052919 | 南京南瑞信息通信科技有限公司 | HB-SG2115-A000-0010 | SG2115 | XX | Y |  | 0 | 0 | 0 | 0 | 9999-500140054-00001
1652 | A000 | 国网河北建设公司 | 1604JS19001C | 雄安新区河谷（雄东1#）110千伏输变电工程 | 已释放 | J1 | 110kV基建项目 | 1604JS19001C0120000000 | 河谷(雄东1号)110千伏变电站新建工程 | 1604JS19001C0122171000 | 变电站工程—设备购置费—通信及远动系统—通信系统 |  | 546317 | 58 | 500140012 | SDH光接口模块,10G,40km | 8 | 个 | G1202018 | SDH光接口模块 | 2 | 2022-09-01 | 1000070316 | 720 | 1500 | A62 | JS_HEZJ | 2021-12-09 | 8 | 个 | 15000 | 2022-09-01 | G5国网协议库存采购 | SG2115 | XXXXXX | Y | 雄安使用 | 7 | 买方指定仓库地面交货 | 4500093692 | 30 | 1500 | 101 | WZ_LUY | 2022-03-05 | 8 | 个 | 12019.56 | 96156.48 | 108656.82 | 2022-09-01 | 10052919 | 南京南瑞信息通信科技有限公司 | HB-SG2115-A000-0010 | SG2115 | XX | Y |  | 0 | 0 | 0 | 0 | 9999-500140012-00002
1653 | A000 | 国网河北建设公司 | 1604JS19001C | 雄安新区河谷（雄东1#）110千伏输变电工程 | 已释放 | J1 | 110kV基建项目 | 1604JS19001C0120000000 | 河谷(雄东1号)110千伏变电站新建工程 | 1604JS19001C0122171000 | 变电站工程—设备购置费—通信及远动系统—通信系统 |  | 546317 | 60 | 500117527 | SDH设备,10Gb/s,1536×1536VC4,8,6,6,8,63,无 | 1 | 套 | G1202011 | SDH设备 | 2 | 2022-09-01 | 1000070316 | 740 | 1500 | A62 | JS_HEZJ | 2021-12-09 | 1 | 套 | 570000 | 2022-09-01 | G5国网协议库存采购 | SG2115 | XXXXXX | Y | 雄安使用 | 7 | 买方指定仓库地面交货 | 4500093692 | 40 | 1500 | 101 | WZ_LUY | 2022-03-05 | 1 | 套 | 479053.27 | 479053.27 | 541330.2 | 2022-09-01 | 10052919 | 南京南瑞信息通信科技有限公司 | HB-SG2115-A000-0010 | SG2115 | XX | Y |  | 0 | 0 | 0 | 0 | 9999-500117527-00016
1654 | A000 | 国网河北建设公司 | 1604JS19001C | 雄安新区河谷（雄东1#）110千伏输变电工程 | 已释放 | J1 | 110kV基建项目 | 1604JS19001C0120000000 | 河谷(雄东1号)110千伏变电站新建工程 | 1604JS19001C0122171000 | 变电站工程—设备购置费—通信及远动系统—通信系统 |  | 546317 | 61 | 500140018 | SDH光接口模块,GE,10km | 4 | 个 | G1202018 | SDH光接口模块 | 2 | 2022-09-01 | 1000070316 | 750 | 1500 | A62 | JS_HEZJ | 2021-12-09 | 4 | 个 | 2000 | 2022-09-01 | G5国网协议库存采购 | SG2115 | XXXXXX | Y | 雄安使用 | 7 | 买方指定仓库地面交货 | 4500093688 | 20 | 1500 | 101 | WZ_LUY | 2022-03-05 | 4 | 个 | 1218 | 4872 | 5505.36 | 2022-09-01 | 10005242 | 国网信通亿力科技有限责任公司 | HB-SG2115-A000-0009 | SG2115 | XX | Y |  | 0 | 0 | 0 | 0 | 9999-500140018-00003
1655 | A000 | 国网河北建设公司 | 1604JS19001C | 雄安新区河谷（雄东1#）110千伏输变电工程 | 已释放 | J1 | 110kV基建项目 | 1604JS19001C0120000000 | 河谷(雄东1号)110千伏变电站新建工程 | 1604JS19001C0122171000 | 变电站工程—设备购置费—通信及远动系统—通信系统 |  | 546317 | 62 | 500140054 | SDH设备板卡,GE板卡,4口,无 | 1 | 块 | G1202019 | SDH设备板卡 | 2 | 2022-09-01 | 1000070316 | 760 | 1500 | A62 | JS_HEZJ | 2021-12-09 | 1 | 块 | 57000 | 2022-09-01 | G5国网协议库存采购 | SG2115 | XXXXXX | Y | 雄安使用 | 7 | 买方指定仓库地面交货 | 4500093688 | 10 | 1500 | 101 | WZ_LUY | 2022-03-05 | 1 | 块 | 46096 | 46096 | 52088.48 | 2022-09-01 | 10005242 | 国网信通亿力科技有限责任公司 | HB-SG2115-A000-0009 | SG2115 | XX | Y |  | 0 | 0 | 0 | 0 | 9999-500140054-00004
1656 | A000 | 国网河北建设公司 | 1604JS19001C | 雄安新区河谷（雄东1#）110千伏输变电工程 | 已释放 | J1 | 110kV基建项目 | 1604JS19001C0120000000 | 河谷(雄东1号)110千伏变电站新建工程 | 1604JS19001C0122142000 | 变电站工程—设备购置费—控制及直流系统—继电保护 |  | 546317 | 66 | 500074719 | 智能变电站变压器保护,AC110kV | 2 | 套 | G2801003 | 智能变电站变压器保护 | 1 | 2022-09-01 | 1000070316 | 800 | 1500 | A62 | JS_HEZJ | 2021-12-09 | 2 | 套 | 84800 | 2022-09-01 | G5国网协议库存采购 | SG2115 | XXXXXX | Y | 雄安使用 | 7 | 买方指定仓库地面交货 | 4500093685 | 10 | 1500 | 101 | WZ_LUY | 2022-03-05 | 2 | 套 | 76309 | 152618 | 172458.34 | 2022-09-01 | 10001523 | 北京四方继保工程技术有限公司 | HB-SG2115-A000-0008 | SG2115 | XX | Y |  | 0 | 0 | 0 | 0 | 9999-500074719-00005
1657 | A000 | 国网河北建设公司 | 1604JS19001C | 雄安新区河谷（雄东1#）110千伏输变电工程 | 已释放 | J1 | 110kV基建项目 | 1604JS19001C0120000000 | 河谷(雄东1号)110千伏变电站新建工程 | 1604JS19001C0122121000 | 变电站工程—设备购置费—配电装置—屋内配电装置 |  | 546317 | 68 | 500004650 | 交流避雷器,AC10kV,17kV,硅橡胶,45kV,不带间隙 | 6 | 台 | G1020001 | 交流避雷器 | 1 | 2022-09-01 | 1000070316 | 820 | 1500 | A62 | JS_HEZJ | 2021-12-09 | 6 | 台 | 820 | 2022-09-01 | G5国网协议库存采购 | SG2115 | XXXXXX | Y | 雄安使用 | 7 | 买方指定仓库地面交货 | 4500093674 | 10 | 1500 | 101 | WZ_LUY | 2022-03-05 | 6 | 台 | 522.12 | 3132.72 | 3539.97 | 2022-09-01 | 10004537 | 恒大电气有限公司 | HB-SG2115-A000-0006 | SG2115 | XX | Y |  | 0 | 0 | 0 | 0 | 9999-500004650-00003
1658 | A000 | 国网河北建设公司 | 1604JS19001C | 雄安新区河谷（雄东1#）110千伏输变电工程 | 已释放 | J1 | 110kV基建项目 | 1604JS19001C0120000000 | 河谷(雄东1号)110千伏变电站新建工程 | 1604JS19001C0122121000 | 变电站工程—设备购置费—配电装置—屋内配电装置 |  | 546317 | 69 | 500026707 | 钢芯铝绞线,JL/G1A,400/35 | 0.053 | 吨 | G1402001 | 钢芯铝绞线 | 1 | 2022-09-01 | 1000070316 | 830 | 1500 | A62 | JS_HEZJ | 2021-12-09 | 0.053 | 吨 | 19155.33 | 2022-09-01 | G5国网协议库存采购 | SG2114 | XXXXXX | Y | 雄安使用 | 6 | 买方指定仓库车板交货 | 4500093920 | 10 | 1500 | 101 | WZ_LUY | 2022-03-10 | 0.053 | 吨 | 20221.63 | 1071.75 | 1211.07 | 2022-09-01 | 10000629 | 河南通达电缆股份有限公司 | HB-SG2114-A000-0014 | SG2114 | XX | Y |  | 0 | 0 | 0 | 0 | 9999-500026707-00002
1659 | A000 | 国网河北建设公司 | 1604JS19001C | 雄安新区河谷（雄东1#）110千伏输变电工程 | 已释放 | J1 | 110kV基建项目 | 1604JS19001C0120000000 | 河谷(雄东1号)110千伏变电站新建工程 | 1604JS19001C0122172000 | 变电站工程—设备购置费—通信及远动系统—远动及计费系统 |  | 546317 | 95 | 500135000 | 三相智能电能表,0.2S级,无,无控,无,3×57.7/100V,0.3A | 4 | 只 | G1307018 | 三相智能电能表 | 2 | 2022-09-01 | 1000070316 | 1090 | 1500 | A62 | JS_HEZJ | 2021-12-09 | 4 | 只 | 4500 | 2022-09-01 | S5省公司协议库存采 | 0421AD | XXXXXX | Y | 雄安使用 | 7 | 买方指定仓库地面交货 | 4500093823 | 30 | 1500 | 101 | WZ_LUY | 2022-03-08 | 4 | 只 | 2400 | 9600 | 10848 | 2022-09-01 | 10006443 | 烟台东方威思顿电气有限公司 | HB-0421AD-A000-0021 | 0421AD | XX | Y |  | 0 | 0 | 0 | 0 | G001-500135000-00002
1660 | A000 | 国网河北建设公司 | 1604JS19001C | 雄安新区河谷（雄东1#）110千伏输变电工程 | 已释放 | J1 | 110kV基建项目 | 1604JS19001C0120000000 | 河谷(雄东1号)110千伏变电站新建工程 | 1604JS19001C0122172000 | 变电站工程—设备购置费—通信及远动系统—远动及计费系统 |  | 546317 | 96 | 500134988 | 三相智能电能表,0.5S级,无,无控,无,3×57.7/100V,0.3A | 36 | 只 | G1307018 | 三相智能电能表 | 2 | 2022-09-01 | 1000070316 | 1100 | 1500 | A62 | JS_HEZJ | 2021-12-09 | 36 | 只 | 800 | 2022-09-01 | S5省公司协议库存采 | 0421AD | XXXXXX | Y | 雄安使用 | 7 | 买方指定仓库地面交货 | 4500093823 | 10 | 1500 | 101 | WZ_LUY | 2022-03-08 | 36 | 只 | 720 | 25920 | 29289.6 | 2022-09-01 | 10006443 | 烟台东方威思顿电气有限公司 | HB-0421AD-A000-0021 | 0421AD | XX | Y |  | 0 | 0 | 0 | 0 | G001-500134988-00002
1661 | A000 | 国网河北建设公司 | 1604JS19001C | 雄安新区河谷（雄东1#）110千伏输变电工程 | 已释放 | J1 | 110kV基建项目 | 1604JS19001C0120000000 | 河谷(雄东1号)110千伏变电站新建工程 | 1604JS19001C0122172000 | 变电站工程—设备购置费—通信及远动系统—远动及计费系统 |  | 546317 | 97 | 500083767 | 智能变电站电能量采集终端 | 1 | 套 | G2806001 | 智能变电站电能量采集终端 | 1 | 2022-09-01 | 1000070316 | 1110 | 1500 | A62 | JS_HEZJ | 2021-12-09 | 1 | 套 | 31000 | 2022-09-01 | S5省公司协议库存采 | 0421AD | XXXXXX | Y | 雄安使用 | 7 | 买方指定仓库地面交货 | 4500093819 | 10 | 1500 | 101 | WZ_LUY | 2022-03-08 | 1 | 套 | 49000 | 49000 | 55370 | 2022-09-01 | 10000952 | 北京煜邦电力技术股份有限公司 | HB-0421AD-A000-0019 | 0421AD | XX | Y |  | 0 | 0 | 0 | 0 | G001-500083767-00005
1662 | A000 | 国网河北建设公司 | 1604JS19001C | 雄安新区河谷（雄东1#）110千伏输变电工程 | 已释放 | J1 | 110kV基建项目 | 1604JS19001C0120000000 | 河谷(雄东1号)110千伏变电站新建工程 | 1604JS19001C0122172000 | 变电站工程—设备购置费—通信及远动系统—远动及计费系统 |  | 546317 | 98 | 500008994 | 电能表屏 | 1 | 面 | G1106002 | 电能表屏 | 2 | 2022-09-01 | 1000070316 | 1120 | 1500 | A62 | JS_HEZJ | 2021-12-09 | 1 | 面 | 10000 | 2022-09-01 | S5省公司协议库存采 | 0421AD | XXXXXX | Y | 雄安使用 | 7 | 买方指定仓库地面交货 | 4500093819 | 20 | 1500 | 101 | WZ_LUY | 2022-03-08 | 1 | 面 | 20000 | 20000 | 22600 | 2022-09-01 | 10000952 | 北京煜邦电力技术股份有限公司 | HB-0421AD-A000-0019 | 0421AD | XX | Y |  | 0 | 0 | 0 | 0 | G001-500008994-00001
1663 | A000 | 国网河北建设公司 | 1604JS19001C | 雄安新区河谷（雄东1#）110千伏输变电工程 | 已释放 | J1 | 110kV基建项目 | 1604JS19001C0120000000 | 河谷(雄东1号)110千伏变电站新建工程 | 1604JS19001C0122121000 | 变电站工程—设备购置费—配电装置—屋内配电装置 |  | 546317 | 101 | 500005469 | 交流穿墙套管,AC20kV,瓷,4000A,无CT,铜 | 6 | 只 | G1027001 | 交流穿墙套管 | 2 | 2022-09-01 | 1000070316 | 1150 | 1500 | A62 | JS_HEZJ | 2021-12-09 | 6 | 只 | 8722 | 2022-09-01 | S5省公司协议库存采 | 0421AC | XXXXXX | Y | 雄安使用 | 7 | 买方指定仓库地面交货 | 4500093861 | 10 | 1500 | 101 | WZ_LUY | 2022-03-08 | 6 | 只 | 3900 | 23400 | 26442 | 2022-09-01 | 10002949 | 国网电力科学研究院武汉南瑞有限责任公司 | HB-0421AC-A000-0042 | 0421AC | XX | Y |  | 0 | 0 | 0 | 0 | 9906-500005469-00014
1664 | A000 | 国网河北建设公司 | 1604JS19001C | 雄安新区河谷（雄东1#）110千伏输变电工程 | 已释放 | J1 | 110kV基建项目 | 1604JS19001C0120000000 | 河谷(雄东1号)110千伏变电站新建工程 | 1604JS19001C0122141300 | 变电站工程—设备购置费—控制及直流系统—同步时钟 |  | 546317 | 100 | 500114368 | 智能变电站时间同步系统,AC330,220,110kV | 1 | 套 | G2804005 | 智能变电站时间同步系统 | 1 | 2022-09-01 | 1000070316 | 1140 | 1500 | A62 | JS_HEZJ | 2021-12-09 | 1 | 套 | 100000 | 2022-09-01 | S5省公司协议库存采 | 0421AD | XXXXXX | Y | 雄安使用 | 7 | 买方指定仓库地面交货 | 4500093821 | 10 | 1500 | 101 | WZ_LUY | 2022-03-08 | 1 | 套 | 71238.94 | 71238.94 | 80500 | 2022-09-01 | 10009864 | 武汉国电武仪电气股份有限公司 | HB-0421AD-A000-0020 | 0421AD | XX | Y |  | 0 | 0 | 0 | 0 | G001-500114368-00002
1665 | A000 | 国网河北建设公司 | 1604JS19001C | 雄安新区河谷（雄东1#）110千伏输变电工程 | 已释放 | J1 | 110kV基建项目 | 1604JS19001C0240000000 | 昝西～河谷(雄东1号)110千伏双回线路工程(电缆部分) | 1604JS19001C0249230000 | 陆上电缆输电线路工程—本体工程—设备购置—电缆附件 |  | 546317 | 106 | 500027154 | 交流避雷器,AC110kV,102kV,硅橡胶,266kV,不带间隙 | 12 | 台 | G1020001 | 交流避雷器 | 1 | 2022-09-01 | 1000070316 | 1200 | 1500 | A62 | JS_HEZJ | 2021-12-09 | 12 | 台 | 3250 | 2022-09-01 | G5国网协议库存采购 | SG2115 | XXXXXX | Y | 雄安使用 | 7 | 买方指定仓库地面交货 | 4500093678 | 10 | 1500 | 101 | WZ_LUY | 2022-03-05 | 12 | 台 | 2592.92 | 31115.04 | 35160 | 2022-09-01 | 10001091 | 金冠电气股份有限公司 | HB-SG2115-A000-0007 | SG2115 | XX | Y |  | 0 | 0 | 0 | 0 | 9999-500027154-00002
1666 | A000 | 国网河北建设公司 | 1604JS19001C | 雄安新区河谷（雄东1#）110千伏输变电工程 | 已释放 | J1 | 110kV基建项目 | 1604JS19001C0240000000 | 昝西～河谷(雄东1号)110千伏双回线路工程(电缆部分) | 1604JS19001C0249210000 | 陆上电缆输电线路工程—本体工程—设备购置—电缆桥、支架制作安装 |  | 546317 | 114 | 500028527 | 光缆接头盒,普通光缆用,96 | 4 | 只 | G1409001 | 光缆接头盒 | 1 | 2022-09-01 | 1000070316 | 1280 | 1500 | A62 | JS_HEZJ | 2021-12-09 | 4 | 只 | 800 | 2022-09-01 | S5省公司协议库存采 | 0421AD | XXXXXX | Y | 雄安使用 | 7 | 买方指定仓库地面交货 | 4500093883 | 10 | 1500 | 101 | WZ_LUY | 2022-03-08 | 4 | 只 | 309.74 | 1238.96 | 1400.02 | 2022-09-01 | 10001147 | 深圳市特发信息股份有限公司 | HB-0421AD-A000-0023 | 0421AD | XX | Y |  | 0 | 0 | 0 | 0 | G001-500028527-00001
1667 | A000 | 国网河北建设公司 | 1604JS19001C | 雄安新区河谷（雄东1#）110千伏输变电工程 | 已释放 | J1 | 110kV基建项目 | 1604JS19001C0240000000 | 昝西～河谷(雄东1号)110千伏双回线路工程(电缆部分) | 1604JS19001C0249230000 | 陆上电缆输电线路工程—本体工程—设备购置—电缆附件 |  | 546317 | 115 | 500123159 | 普通光缆,96芯,G.652,非金属阻燃光缆 | 2.5 | 千米 | G1403004 | 普通光缆 | 1 | 2022-09-01 | 1000070316 | 1290 | 1500 | A62 | JS_HEZJ | 2021-12-09 | 2.5 | 千米 | 18000 | 2022-09-01 | S5省公司协议库存采 | 0421AC | XXXXXX | Y | 雄安使用 | 7 | 买方指定仓库地面交货 | 4500093827 | 10 | 1500 | 101 | WZ_LUY | 2022-03-08 | 2.5 | 千米 | 6309.73 | 15774.33 | 17824.99 | 2022-09-01 | 10001065 | 江苏中天科技股份有限公司 | HB-0421AC-A000-0041 | 0421AC | XX | Y |  | 0 | 0 | 0 | 0 | G001-500123033-00002
1668 | A000 | 国网河北建设公司 | 1604JS19001C | 雄安新区河谷（雄东1#）110千伏输变电工程 | 已释放 | J1 | 110kV基建项目 | 1604JS19001C0430000000 | 昝西～河谷(雄东1号)110千伏双回线路工程(架空部分) | 1604JS19001C0439400000 | 架空输电线路工程—本体工程—架线工程 |  | 546317 | 118 | 500121030 | 110kV导线悬垂通用,1XD11-0000-07P(H)-1A铝 | 36 | 套 | G1411048 | 110kV导线悬垂通用 | 1 | 2022-09-01 | 1000070316 | 1320 | 1500 | A62 | JS_HEZJ | 2021-12-09 | 36 | 套 | 330 | 2022-09-01 | G5国网协议库存采购 | SG2116 | XXXXXX | Y | 雄安使用 | 7 | 买方指定仓库地面交货 | 4500093751 | 10 | 1500 | 101 | WZ_LUY | 2022-03-05 | 36 | 套 | 183.6 | 6609.6 | 7468.85 | 2022-09-01 | 10004239 | 中国电建集团成都电力金具有限公司 | HB-SG2116-A000-0002 | SG2116 | XX | Y |  | 0 | 0 | 0 | 0 | 9999-500120805-00004
1669 | A000 | 国网河北建设公司 | 1604JS19001C | 雄安新区河谷（雄东1#）110千伏输变电工程 | 已释放 | J1 | 110kV基建项目 | 1604JS19001C0430000000 | 昝西～河谷(雄东1号)110千伏双回线路工程(架空部分) | 1604JS19001C0439400000 | 架空输电线路工程—本体工程—架线工程 |  | 546317 | 119 | 500120805 | 110kV导线耐张通用,1ND21Y-0040-07P(H) | 36 | 套 | G1411062 | 110kV导线耐张通用 | 1 | 2022-09-01 | 1000070316 | 1330 | 1500 | A62 | JS_HEZJ | 2021-12-09 | 36 | 套 | 525 | 2022-09-01 | G5国网协议库存采购 | SG2116 | XXXXXX | Y | 雄安使用 | 7 | 买方指定仓库地面交货 | 4500093751 | 20 | 1500 | 101 | WZ_LUY | 2022-03-05 | 36 | 套 | 470 | 16920 | 19119.6 | 2022-09-01 | 10004239 | 中国电建集团成都电力金具有限公司 | HB-SG2116-A000-0002 | SG2116 | XX | Y |  | 0 | 0 | 0 | 0 | 9999-500120805-00004
1670 | A000 | 国网河北建设公司 | 1604JS19001C | 雄安新区河谷（雄东1#）110千伏输变电工程 | 已释放 | J1 | 110kV基建项目 | 1604JS19001C0430000000 | 昝西～河谷(雄东1号)110千伏双回线路工程(架空部分) | 1604JS19001C0439500000 | 架空输电线路工程—本体工程—附件安装工程 |  | 546317 | 122 | 500119185 | 保护金具-重锤片,FZC-15Y | 12 | 片 | G1407126 | 保护金具-重锤片 | 2 | 2022-09-01 | 1000070316 | 1360 | 1500 | A62 | JS_HEZJ | 2021-12-09 | 12 | 片 | 142 | 2022-09-01 | G5国网协议库存采购 | SG2116 | XXXXXX | Y | 雄安使用 | 7 | 买方指定仓库地面交货 | 4500093751 | 30 | 1500 | 101 | WZ_LUY | 2022-03-05 | 12 | 片 | 133 | 1596 | 1803.48 | 2022-09-01 | 10004239 | 中国电建集团成都电力金具有限公司 | HB-SG2116-A000-0002 | SG2116 | XX | Y |  | 0 | 0 | 0 | 0 | 9999-500119185-00001
1671 | A000 | 国网河北建设公司 | 1604JS19001C | 雄安新区河谷（雄东1#）110千伏输变电工程 | 已释放 | J1 | 110kV基建项目 | 1604JS19001C0430000000 | 昝西～河谷(雄东1号)110千伏双回线路工程(架空部分) | 1604JS19001C0439500000 | 架空输电线路工程—本体工程—附件安装工程 |  | 546317 | 121 | 500128478 | 保护金具-防振锤,FDY-3/4 | 96 | 付 | G1407120 | 保护金具-防振锤 | 2 | 2022-09-01 | 1000070316 | 1350 | 1500 | A62 | JS_HEZJ | 2021-12-09 | 96 | 付 | 81 | 2022-09-01 | G5国网协议库存采购 | SG2116 | XXXXXX | Y | 雄安使用 | 7 | 买方指定仓库地面交货 | 4500093751 | 40 | 1500 | 101 | WZ_LUY | 2022-03-05 | 96 | 付 | 80.46 | 7724.16 | 8728.3 | 2022-09-01 | 10004239 | 中国电建集团成都电力金具有限公司 | HB-SG2116-A000-0002 | SG2116 | XX | Y |  | 0 | 0 | 0 | 0 | 9999-500028300-00001
1672 | A000 | 国网河北建设公司 | 1604JS19001C | 雄安新区河谷（雄东1#）110千伏输变电工程 | 已释放 | J1 | 110kV基建项目 | 1604JS19001C0430000000 | 昝西～河谷(雄东1号)110千伏双回线路工程(架空部分) | 1604JS19001C0439400000 | 架空输电线路工程—本体工程—架线工程 |  | 546317 | 120 | 500120823 | 110kV导线跳线通用,1TD-00-07H(P)Z | 4 | 套 | G1411053 | 110kV导线跳线通用 | 1 | 2022-09-01 | 1000070316 | 1340 | 1500 | A62 | JS_HEZJ | 2021-12-09 | 4 | 套 | 193 | 2022-09-01 | G5国网协议库存采购 | SG2116 | XXXXXX | Y | 雄安使用 | 7 | 买方指定仓库地面交货 | 4500093751 | 60 | 1500 | 101 | WZ_LUY | 2022-03-05 | 4 | 套 | 225.68 | 902.72 | 1020.07 | 2022-09-01 | 10004239 | 中国电建集团成都电力金具有限公司 | HB-SG2116-A000-0002 | SG2116 | XX | Y |  | 0 | 0 | 0 | 0 | 9999-500120805-00004
1673 | A000 | 国网河北建设公司 | 1604JS19001C | 雄安新区河谷（雄东1#）110千伏输变电工程 | 已释放 | J1 | 110kV基建项目 | 1604JS19001C0430000000 | 昝西～河谷(雄东1号)110千伏双回线路工程(架空部分) | 1604JS19001C0439400000 | 架空输电线路工程—本体工程—架线工程 |  | 546317 | 126 | 500026693 | 钢芯铝绞线,JL/G1A,300/25 | 10.47 | 吨 | G1402001 | 钢芯铝绞线 | 1 | 2022-09-01 | 1000070316 | 1400 | 1500 | A62 | JS_HEZJ | 2021-12-09 | 10.47 | 吨 | 21018 | 2022-09-01 | G5国网协议库存采购 | SG2114 | XXXXXX | Y | 雄安使用 | 6 | 买方指定仓库车板交货 | 4500093920 | 20 | 1500 | 101 | WZ_LUY | 2022-03-10 | 10.47 | 吨 | 20221.63 | 211720.47 | 239244.13 | 2022-09-01 | 10000629 | 河南通达电缆股份有限公司 | HB-SG2114-A000-0014 | SG2114 | XX | Y |  | 0 | 0 | 0 | 0 | 9999-500026693-00002
1674 | A000 | 国网河北建设公司 | 1604JS19001C | 雄安新区河谷（雄东1#）110千伏输变电工程 | 已释放 | J1 | 110kV基建项目 | 1604JS19001C0430000000 | 昝西～河谷(雄东1号)110千伏双回线路工程(架空部分) | 1604JS19001C0439500000 | 架空输电线路工程—本体工程—附件安装工程 |  | 546317 | 123 | 500119188 | 保护金具-铝包带,1mm×10mm | 80 | 米 | G1407311 | 保护金具-铝包带 | 2 | 2022-09-01 | 1000070316 | 1370 | 1500 | A62 | JS_HEZJ | 2021-12-09 | 80 | 米 | 1 | 2022-09-01 | G5国网协议库存采购 | SG2116 | XXXXXX | Y | 雄安使用 | 7 | 买方指定仓库地面交货 | 4500093751 | 50 | 1500 | 101 | WZ_LUY | 2022-03-05 | 80 | 米 | 1 | 80 | 90.4 | 2022-09-01 | 10004239 | 中国电建集团成都电力金具有限公司 | HB-SG2116-A000-0002 | SG2116 | XX | Y |  | 0 | 0 | 0 | 0 | 9999-500119188-00001
1675 | A000 | 国网河北建设公司 | 1604JS19001C | 雄安新区河谷（雄东1#）110千伏输变电工程 | 已释放 | J1 | 110kV基建项目 | 1604JS19001C0430000000 | 昝西～河谷(雄东1号)110千伏双回线路工程(架空部分) | 1604JS19001C0439500000 | 架空输电线路工程—本体工程—附件安装工程 |  | 546317 | 128 | 500083208 | OPGW光缆,48芯,G.652,90/57/67,铝包钢 | 3.41 | 千米 | G1403006 | OPGW光缆 | 1 | 2022-09-01 | 1000070316 | 1420 | 1500 | A62 | JS_HEZJ | 2021-12-09 | 3.41 | 千米 | 9334 | 2022-09-01 | G5国网协议库存采购 | SG2116 | XXXXXX | Y | 雄安使用 | 7 | 买方指定仓库地面交货 | 4500093760 | 10 | 1500 | 101 | WZ_LUY | 2022-03-05 | 3.41 | 千米 | 8146.06 | 27778.06 | 31389.21 | 2022-09-01 | 10022218 | 长飞光纤光缆股份有限公司 | HB-SG2116-A000-0007 | SG2116 | XX | Y |  | 0 | 0 | 0 | 0 | 9999-500083039-00001
1676 | A000 | 国网河北建设公司 | 1604JS19001C | 雄安新区河谷（雄东1#）110千伏输变电工程 | 已释放 | J1 | 110kV基建项目 | 1604JS19001C0430000000 | 昝西～河谷(雄东1号)110千伏双回线路工程(架空部分) | 1604JS19001C0439500000 | 架空输电线路工程—本体工程—附件安装工程 |  | 546317 | 129 | 500022148 | 光缆接头盒,OPGW光缆用,48 | 4 | 只 | G1409001 | 光缆接头盒 | 1 | 2022-09-01 | 1000070316 | 1430 | 1500 | A62 | JS_HEZJ | 2021-12-09 | 4 | 只 | 583 | 2022-09-01 | G5国网协议库存采购 | SG2116 | XXXXXX | Y | 雄安使用 | 7 | 买方指定仓库地面交货 | 4500093755 | 10 | 1500 | 101 | WZ_LUY | 2022-03-05 | 4 | 只 | 462.39 | 1849.56 | 2090 | 2022-09-01 | 10001062 | 江苏通光光缆有限公司 | HB-SG2116-A000-0004 | SG2116 | XX | Y |  | 0 | 0 | 0 | 0 | 9999-500022145-00001
1677 | A000 | 国网河北建设公司 | 1604JS19001C | 雄安新区河谷（雄东1#）110千伏输变电工程 | 已释放 | J1 | 110kV基建项目 | 1604JS19001C0430000000 | 昝西～河谷(雄东1号)110千伏双回线路工程(架空部分) | 1604JS19001C0439500000 | 架空输电线路工程—本体工程—附件安装工程 |  | 546317 | 127 | 500122850 | 交流棒形悬式复合绝缘子,FXBW-110/70-2,1240,3150 | 88 | 支 | G1405033 | 交流棒形悬式复合绝缘子 | 1 | 2022-09-01 | 1000070316 | 1410 | 1500 | A62 | JS_HEZJ | 2021-12-09 | 88 | 支 | 188 | 2022-09-01 | G5国网协议库存采购 | SG2116 | XXXXXX | Y | 雄安使用 | 6 | 买方指定仓库车板交货 | 4500093759 | 10 | 1500 | 101 | WZ_LUY | 2022-03-05 | 88 | 支 | 133.57 | 11754.16 | 13282.2 | 2022-09-01 | 10002983 | 山东齐林电力设备股份有限公司 | HB-SG2116-A000-0006 | SG2116 | XX | Y |  | 0 | 0 | 0 | 0 | 9999-500122850-00005
1678 | A000 | 国网河北建设公司 | 1604JS19001C | 雄安新区河谷（雄东1#）110千伏输变电工程 | 已释放 | J1 | 110kV基建项目 | 1604JS19001C0430000000 | 昝西～河谷(雄东1号)110千伏双回线路工程(架空部分) | 1604JS19001C0439500000 | 架空输电线路工程—本体工程—附件安装工程 |  | 546317 | 132 | 500141077 | 光缆防振金具,OPGW光缆用,预绞丝式,12.9/14.1 | 32 | 付 | G1409008 | 光缆防振金具 | 1 | 2022-09-01 | 1000070316 | 1460 | 1500 | A62 | JS_HEZJ | 2021-12-09 | 32 | 付 | 88 | 2022-09-01 | G5国网协议库存采购 | SG2116 | XXXXXX | Y | 雄安使用 | 7 | 买方指定仓库地面交货 | 4500093755 | 20 | 1500 | 101 | WZ_LUY | 2022-03-05 | 32 | 付 | 58.41 | 1869.12 | 2112.11 | 2022-09-01 | 10001062 | 江苏通光光缆有限公司 | HB-SG2116-A000-0004 | SG2116 | XX | Y |  | 0 | 0 | 0 | 0 | 9999-500124799-00001
1679 | A000 | 国网河北建设公司 | 1604JS19001C | 雄安新区河谷（雄东1#）110千伏输变电工程 | 已释放 | J1 | 110kV基建项目 | 1604JS19001C0430000000 | 昝西～河谷(雄东1号)110千伏双回线路工程(架空部分) | 1604JS19001C0439500000 | 架空输电线路工程—本体工程—附件安装工程 |  | 546317 | 131 | 500124780 | 光缆耐张串,70kN,OPGW用单线夹,非绝缘,12.9/14.1 | 4 | 套 | G1409005 | 光缆耐张串 | 1 | 2022-09-01 | 1000070316 | 1450 | 1500 | A62 | JS_HEZJ | 2021-12-09 | 4 | 套 | 281 | 2022-09-01 | G5国网协议库存采购 | SG2116 | XXXXXX | Y | 雄安使用 | 7 | 买方指定仓库地面交货 | 4500093755 | 40 | 1500 | 101 | WZ_LUY | 2022-03-05 | 4 | 套 | 257.15 | 1028.6 | 1162.32 | 2022-09-01 | 10001062 | 江苏通光光缆有限公司 | HB-SG2116-A000-0004 | SG2116 | XX | Y |  | 0 | 0 | 0 | 0 | 9999-500124799-00001
1680 | A000 | 国网河北建设公司 | 1604JS19001C | 雄安新区河谷（雄东1#）110千伏输变电工程 | 已释放 | J1 | 110kV基建项目 | 1604JS19001C0430000000 | 昝西～河谷(雄东1号)110千伏双回线路工程(架空部分) | 1604JS19001C0439500000 | 架空输电线路工程—本体工程—附件安装工程 |  | 546317 | 133 | 500141097 | 光缆卡具,OPGW光缆用,塔用 | 60 | 付 | G1409007 | 光缆卡具 | 1 | 2022-09-01 | 1000070316 | 1470 | 1500 | A62 | JS_HEZJ | 2021-12-09 | 60 | 付 | 40 | 2022-09-01 | G5国网协议库存采购 | SG2116 | XXXXXX | Y | 雄安使用 | 7 | 买方指定仓库地面交货 | 4500093755 | 50 | 1500 | 101 | WZ_LUY | 2022-03-05 | 60 | 付 | 21.24 | 1274.4 | 1440.07 | 2022-09-01 | 10001062 | 江苏通光光缆有限公司 | HB-SG2116-A000-0004 | SG2116 | XX | Y |  | 0 | 0 | 0 | 0 | 9999-500022145-00001
1681 | A000 | 国网河北建设公司 | 1604JS19001C | 雄安新区河谷（雄东1#）110千伏输变电工程 | 已释放 | J1 | 110kV基建项目 | 1604JS19001C0430000000 | 昝西～河谷(雄东1号)110千伏双回线路工程(架空部分) | 1604JS19001C0439500000 | 架空输电线路工程—本体工程—附件安装工程 |  | 546317 | 134 | 500022170 | 光缆余缆架 | 4 | 付 | G1409003 | 光缆余缆架 | 1 | 2022-09-01 | 1000070316 | 1480 | 1500 | A62 | JS_HEZJ | 2021-12-09 | 4 | 付 | 175 | 2022-09-01 | G5国网协议库存采购 | SG2116 | XXXXXX | Y | 雄安使用 | 7 | 买方指定仓库地面交货 | 4500093755 | 60 | 1500 | 101 | WZ_LUY | 2022-03-05 | 4 | 付 | 197.35 | 789.4 | 892.02 | 2022-09-01 | 10001062 | 江苏通光光缆有限公司 | HB-SG2116-A000-0004 | SG2116 | XX | Y |  | 0 | 0 | 0 | 0 | 9999-500022145-00001
1682 | A000 | 国网河北建设公司 | 1604JS19001C | 雄安新区河谷（雄东1#）110千伏输变电工程 | 已释放 | J1 | 110kV基建项目 | 1604JS19001C0320000000 | 昝西220千伏变电站110千伏保护完善工程 | 1604JS19001C0322161200 | 变电站工程—设备购置费—电缆及接地—全站电缆—控制电缆 |  | 546317 | 135 | 500065518 | 控制电缆,KVVP2,2.5,4,ZRA,22 | 400 | 米 | G1404003 | 控制电缆 | 1 | 2022-05-01 | 1000070316 | 1490 | 1500 | A62 | JS_HEZJ | 2021-12-09 | 400 | 米 | 5.81 | 2022-05-01 | S5省公司协议库存采 | 0421AD | XXXXXX | Y | 雄安使用 | 7 | 买方指定仓库地面交货 | 4500093839 | 10 | 1500 | 101 | WZ_LUY | 2022-03-08 | 400 | 米 | 13.32 | 5328 | 6020.64 | 2022-05-01 | 10101263 | 东北塑力电缆有限公司 | HB-0421AD-A000-0022 | 0421AD | XX | Y |  | 0 | 0 | 0 | 0 | G001-500065518-00001
1683 | A000 | 国网河北建设公司 | 1604JS19001C | 雄安新区河谷（雄东1#）110千伏输变电工程 | 已释放 | J1 | 110kV基建项目 | 1604JS19001C0320000000 | 昝西220千伏变电站110千伏保护完善工程 | 1604JS19001C0322161200 | 变电站工程—设备购置费—电缆及接地—全站电缆—控制电缆 |  | 546317 | 136 | 500065510 | 控制电缆,KVVP2,4,4,ZRA,22 | 150 | 米 | G1404003 | 控制电缆 | 1 | 2022-05-01 | 1000070316 | 1500 | 1500 | A62 | JS_HEZJ | 2021-12-09 | 150 | 米 | 10.71 | 2022-05-01 | S5省公司协议库存采 | 0421AD | XXXXXX | Y | 雄安使用 | 7 | 买方指定仓库地面交货 | 4500093839 | 20 | 1500 | 101 | WZ_LUY | 2022-03-08 | 150 | 米 | 18.75 | 2812.5 | 3178.13 | 2022-05-01 | 10101263 | 东北塑力电缆有限公司 | HB-0421AD-A000-0022 | 0421AD | XX | Y |  | 0 | 0 | 0 | 0 | G001-500065510-00001
1684 | A000 | 国网河北建设公司 | 1604JS19001C | 雄安新区河谷（雄东1#）110千伏输变电工程 | 已释放 | J1 | 110kV基建项目 | 1604JS19001C0430000000 | 昝西～河谷(雄东1号)110千伏双回线路工程(架空部分) | 1604JS19001C0439200000 | 架空输电线路工程—本体工程—杆塔工程 |  | 546317 | 138 | 500142738 | 铁塔,AC110kV,通用,角钢,Q355(Q345),常规塔 | 51.6 | 吨 | G1401005 | 铁塔 | 0 | 2022-08-01 | 1000070316 | 1520 | 1500 | A62 | JS_HEZJ | 2021-12-10 | 51.6 | 吨 | 8790 | 2022-08-01 | G5国网协议库存采购 | SG2116 | XXXXXX | Y | 雄安使用 | 6 | 买方指定仓库车板交货 | 4500093761 | 10 | 1500 | 101 | WZ_LUY | 2022-03-05 | 51.6 | 吨 | 7895.22 | 407393.35 | 460354.49 | 2022-08-01 | 10034513 | 锦州市电力线路器材有限公司 | HB-SG2116-A000-0008 | SG2116 | XX | Y |  | 0 | 0 | 0 | 0 | 9999-500139066-00006
1685 | A000 | 国网河北建设公司 | 1604JS19001C | 雄安新区河谷（雄东1#）110千伏输变电工程 | 已释放 | J1 | 110kV基建项目 | 1604JS19001C0320000000 | 昝西220千伏变电站110千伏保护完善工程 | 1604JS19001C0322172000 | 变电站工程—设备购置费—通信及远动系统—远动及计费系统 |  | 546317 | 137 | 500134988 | 三相智能电能表,0.5S级,无,无控,无,3×57.7/100V,0.3A | 2 | 只 | G1307018 | 三相智能电能表 | 2 | 2022-09-01 | 1000070316 | 1510 | 1500 | A62 | JS_HEZJ | 2021-12-09 | 2 | 只 | 800 | 2022-09-01 | S5省公司协议库存采 | 0421AD | XXXXXX | Y | 雄安使用 | 7 | 买方指定仓库地面交货 | 4500093823 | 20 | 1500 | 101 | WZ_LUY | 2022-03-08 | 2 | 只 | 720 | 1440 | 1627.2 | 2022-09-01 | 10006443 | 烟台东方威思顿电气有限公司 | HB-0421AD-A000-0021 | 0421AD | XX | Y |  | 0 | 0 | 0 | 0 | G001-500134988-00002
1686 | A000 | 国网河北建设公司 | 1604JS19001C | 雄安新区河谷（雄东1#）110千伏输变电工程 | 已释放 | J1 | 110kV基建项目 | 1604JS19001C0430000000 | 昝西～河谷(雄东1号)110千伏双回线路工程(架空部分) | 1604JS19001C0439500000 | 架空输电线路工程—本体工程—附件安装工程 |  | 546317 | 140 | 500124830 | 光缆悬垂串,70kN,OPGW用单线夹,非绝缘,12.9/14.1 | 6 | 套 | G1409006 | 光缆悬垂串 | 1 | 2022-09-01 | 1000070316 | 1540 | 1500 | A62 | JS_HEZJ | 2021-12-13 | 6 | 套 | 276 | 2022-09-01 | G5国网协议库存采购 | SG2116 | XXXXXX | Y | 雄安使用 | 7 | 买方指定仓库地面交货 | 4500093755 | 30 | 1500 | 101 | WZ_LUY | 2022-03-05 | 6 | 套 | 428.32 | 2569.92 | 2904.01 | 2022-09-01 | 10001062 | 江苏通光光缆有限公司 | HB-SG2116-A000-0004 | SG2116 | XX | Y |  | 0 | 0 | 0 | 0 | 9999-500124799-00001
1687 | A000 | 国网河北建设公司 | 1604JS19001C | 雄安新区河谷（雄东1#）110千伏输变电工程 | 已释放 | J1 | 110kV基建项目 | 1604JS19001C0430000000 | 昝西～河谷(雄东1号)110千伏双回线路工程(架空部分) | 1604JS19001C0439100000 | 架空输电线路工程—本体工程—基础工程 |  | 546317 | 166 | 500134578 | 地脚螺栓,M48,2306mm,无表面处理 | 2.2 | 吨 | G1901006 | 地脚螺栓 | 2 | 2022-05-01 | 1000070316 | 1900 | 1500 | A62 | JS_HEZJ | 2022-02-15 | 2.2 | 吨 | 6615 | 2022-05-01 | S5省公司协议库存采 | 0421AD | XXXXXX | Y | 雄安使用 | 7 | 买方指定仓库地面交货 | 4500093808 | 10 | 1500 | 101 | WZ_LUY | 2022-03-08 | 2.2 | 吨 | 8451.33 | 18592.93 | 21010.01 | 2022-05-01 | 10022403 | 中电建武汉铁塔有限公司 | HB-0421AD-A000-0018 | 0421AD | XX | Y |  | 0 | 0 | 0 | 0 | G001-500134578-00002
1688 | A000 | 国网河北建设公司 | 1604JS19001C | 雄安新区河谷（雄东1#）110千伏输变电工程 | 已释放 | J1 | 110kV基建项目 | 1604JS19001C0240000000 | 昝西～河谷(雄东1号)110千伏双回线路工程(电缆部分) | 1604JS19001C0249230000 | 陆上电缆输电线路工程—本体工程—设备购置—电缆附件 |  | 546317 | 167 | 500047131 | 电缆保护管,MPP,φ100 | 290 | 米 | G1408006 | 电缆保护管 | 1 | 2022-09-01 | 1000070316 | 1910 | 1500 | A62 | JS_HEZJ | 2022-02-17 | 290 | 米 | 99 | 2022-09-01 | S5省公司协议库存采 | 0421AA | XXXXXX | Y | 雄安使用 | 7 | 买方指定仓库地面交货 | 4500093813 | 10 | 1500 | 101 | WZ_LUY | 2022-03-08 | 290 | 米 | 32.65 | 9468.5 | 10699.41 | 2022-09-01 | 10094086 | 天津市汇亚塑业科技有限公司 | HB-0421AA-A000-0024 | 0421AA | XX | Y |  | 0 | 0 | 0 | 0 | 9906-500047131-00005
1689 | A000 | 国网河北建设公司 | 1604JS19001C | 雄安新区河谷（雄东1#）110千伏输变电工程 | 已释放 | J1 | 110kV基建项目 | 1604JS19001C0240000000 | 昝西～河谷(雄东1号)110千伏双回线路工程(电缆部分) | 1604JS19001C0249230000 | 陆上电缆输电线路工程—本体工程—设备购置—电缆附件 |  | 546317 | 168 | 500021520 | 电缆保护管,MPP,φ200 | 1148 | 米 | G1408006 | 电缆保护管 | 1 | 2022-09-01 | 1000070316 | 1920 | 1500 | A62 | JS_HEZJ | 2022-02-17 | 1148 | 米 | 100 | 2022-09-01 | S5省公司协议库存采 | 0421AA | XXXXXX | Y | 雄安使用 | 7 | 买方指定仓库地面交货 | 4500093814 | 10 | 1500 | 101 | WZ_LUY | 2022-03-08 | 1148 | 米 | 131.02 | 150410.96 | 169964.38 | 2022-09-01 | 10146194 | 惠达(苏州)管业科技有限公司 | HB-0421AA-A000-0025 | 0421AA | XX | Y |  | 0 | 0 | 0 | 0 | 9906-500047131-00005
1690 | A000 | 国网河北建设公司 | 1604JS19001C | 雄安新区河谷（雄东1#）110千伏输变电工程 | 已释放 | J1 | 110kV基建项目 | 1604JS19001C0320000000 | 昝西220千伏变电站110千伏保护完善工程 | 1604JS19001C0322161200 | 变电站工程—设备购置费—电缆及接地—全站电缆—控制电缆 |  | 546317 | 170 | 500076321 | 控制电缆,KVVP2,4,7,ZRA,22 | 200 | 米 | G1404003 | 控制电缆 | 1 | 2022-05-01 | 1000070316 | 1940 | 1500 | A62 | JS_HEZJ | 2022-03-02 | 200 | 米 | 11 | 2022-05-01 | S5省公司协议库存采 | 0421AD | XXXXXX | Y | 雄安使用 | 7 | 买方指定仓库地面交货 | 4500093839 | 30 | 1500 | 101 | WZ_LUY | 2022-03-08 | 200 | 米 | 29.4 | 5880 | 6644.4 | 2022-05-01 | 10101263 | 东北塑力电缆有限公司 | HB-0421AD-A000-0022 | 0421AD | XX | Y |  | 0 | 0 | 0 | 0 | G001-500076321-00001
1691 | A000 | 国网河北建设公司 | 1604JS19001C | 雄安新区河谷（雄东1#）110千伏输变电工程 | 已释放 | J1 | 110kV基建项目 | 1604JS19001C0120000000 | 河谷(雄东1号)110千伏变电站新建工程 | 1604JS19001C0122171000 | 变电站工程—设备购置费—通信及远动系统—通信系统 |  | 546317 | 76 | 500130622 | 综合接入设备,32 | 1 | 台 | G1206008 | 综合接入设备 | 2 | 2022-09-01 | 1000070316 | 900 | 1500 | A62 | JS_HEZJ | 2021-12-09 | 1 | 台 | 28000 | 2022-09-01 | S5省公司协议库存采 | 0421AD | XXXXXX | Y | 雄安使用 | 7 | 买方指定仓库地面交货 | 4500094685 | 10 | 1500 | 101 | WZ_LUY | 2022-04-13 | 1 | 台 | 4200 | 4200 | 4746 | 2022-09-01 | 10000201 | 石家庄科林电气股份有限公司 | HB-0421AD-A000-0024 | 0421AD | XX | Y |  | 0 | 0 | 0 | 0 | G001-500130618-00004
1692 | A000 | 国网河北建设公司 | 1604JS19001C | 雄安新区河谷（雄东1#）110千伏输变电工程 | 已释放 | J1 | 110kV基建项目 | 1604JS19001C0120000000 | 河谷(雄东1号)110千伏变电站新建工程 | 1604JS19001C0122121000 | 变电站工程—设备购置费—配电装置—屋内配电装置 |  | 546317 | 179 | 500005546 | 交流支柱绝缘子,AC20kV,瓷,8kN,非磁性,户外 | 44 | 只 | G1026001 | 交流支柱绝缘子 | 0 | 2022-09-01 | 1000070316 | 2030 |  | A62 | JS_HEZJ | 2022-04-15 | 44 | 只 | 2147 | 2022-09-01 |  | GW2206 |  | N | 雄安使用 | 7 | 买方指定仓库地面交货 |  | 0 |  |  |  |  | 0 |  | 0 | 0 | 0 | [8 empty] | 0 | 0 | 0 | 0 | 9999-500005546-00002